## August2015 List Price
August 2015 List Price
ITEM ID | DESCRIPTION | LIST PRICE | UPC CODE
9000029005 | K,ANODE,29",3/4"NPT,.75"DIA,ALUMINUM | 26 | 020363103767
9000030015 | K,ADAPTER,ELEMENT | 15.6 | 020363105891
9000049005 | K,HEATING ELEMENT,3800W,240V,13.125",INC | 43 | 020363120139
9000050005 | K,HEATING ELEMENT,4500W,240V,16.375",INC | 47 | 020363101817
9000056015 | K,THERMOCOUPLE,24" | 10.32 | 020363105907
9000058015 | KIT LONG DRAIN | 6.72 | 020363105914
9000060015 | K,FLEX WATER CONNECTOR,15" | 21.6 | 020363105921
9000068015 | K,GAS CONNECTOR,18" | 25 | 020363105952
9000071005 | KIT 5/8" T & P VALVE | 15 | 020363103811
9000071015 | K,T&P VALVE,0.62" | 15 | 020363105976
9000092005 | K,HEATING ELEMENT,4500W,240V,11",COPPER | 11.2 | 020363101824
9000092015 | K,HEATING ELEMENT,4500W,240V,11",COPPER | 11.2 | 020363105983
9000094015 | K,HEATING ELEMENT,4500W,240V,11.5",CU | 13.48 | 020363105990
9000095015 | K,HEATING ELEMENT,4500W,240V,12",COPPER | 18.8 | 020363106003
9000097015 | K,HEATING ELEMENT,4500W,240V,12.5",CU | 19.44 | 020363106010
9000100005 | K,HEATING ELEMENT DRY WELL,1500W,120V | 33 | 020363101893
9000129015 | K,HEATING ELEMENT,1440W,120V,5.5",COPPER | 9.84 | 020363106041
9000130015 | K,HEATING ELEMENT,2000W,120V,5.5",COPPER | 9.48 | 020363106058
9000132015 | K,HEATING ELEMENT,1500W,240V,5.5",COPPER | 10.16 | 020363106072
9000133015 | K,HEATING ELEMENT,2000W,240V,5.5",COPPER | 10.24 | 020363106089
9000134015 | K,HEATING ELEMENT,2500W,240V,5.5",COPPER | 9.84 | 020363106096
9000135015 | K,HEATING ELEMENT,3000W,240V,8",COPPER | 10.24 | 020363106102
9000136015 | K,HEATING ELEMENT,3800W,240V,9",COPPER | 11.48 | 020363106119
9000143115 | K,HEATING ELEMENT,1000W,240V,6.5",COPPER | 27 | 020363132866
9000145005 | K,HEATING ELEMENT,2000W,240V,10",COPPER | 29 | 020363102180
9000145115 | K,HEATING ELEMENT,2000W,240V,10",COPPER | 29 | 020363132880
9000147015 | K,HEATING ELEMENT,3000W,240V,8.125",CU | 17.2 | 020363106157
9000148015 | K,HEATING ELEMENT,3800W,240V,10.75",CU | 34 | 020363106164
9000150115 | K,HEATING ELEMENT,5000W,240V,13.125",CU | 33 | 020363132903
9000151015 | K,HEATING ELEMENT,5500W,240V,13.125",CU | 20.4 | 020363106188
9000177015 | K,HEATING ELEMENT,1500W,120V,6",COPPER | 12 | 020363106218
9000178015 | K,HEATING ELEMENT,2000W,120V,6",COPPER | 20 | 020363106225
9000180015 | K,HEATING ELEMENT,1500W,240V,6",COPPER | 20 | 020363106249
9000182015 | K,HEATING ELEMENT,2500W,240V,6",COPPER | 13 | 020363106263
9000183015 | K,HEATING ELEMENT,3000W,240V,9.5",COPPER | 20 | 020363106270
9000225015 | K,HTG ELEMENT,3800W,240V,13.125",INCOLOY | 42 | 020363106331
9000246005 | KIT W/R NAT. RES. GAS CONTROL | 180 | 020363103057
9000247005 | K,GAS CONTROL,RESIDENTIAL,PROPANE(LP) | 211 | 020363103064
9000248005 | K,GAS CONTROL,RESIDENTIAL,NATURAL | 190 | 020363103071
9000249005 | KIT W/R NAT. RES. GAS CONTROL | 189 | 020363103088
9000251005 | K,GAS CONTROL,MOBILE HOME,CONV | 314.2 | 020363103187
9000253015 | K,HEATING ELEMENT,1650W,120V,10.75",CU | 15 | 020363106348
9000254015 | K,DRAIN VALVE,NYLON,3/4NPT X 7/8" | 7.2 | 020363106355
9000273005 | K,DRAFTHOOD,RESIDENTIAL,4" TO 3" | 16 | 020363107048
9000274005 | K,DRAFTHOOD,RESIDENTIAL,4" | 18 | 020363107055
9000275015 | K,FLUE RESTRICTOR RING,4" | 15 | 020363109479
9000278015 | K,TUBING/ADAPTER ASSEMBLY,ALUMINUM | 34 | 020363110628
9000281005 | K,DOOR,GAS,INNER | 16 | 020363107932
9000283015 | K,THERMOCOUPLE,26" | 18 | 020363106386
9000285015 | KIT NATURAL GAS PILOT | 38 | 020363107154
9000289005 | KIT BURNER | 14 | 020363114350
9000299005 | K,FLUE BAFFLE,W/8 REST | 93 | 020363109523
9000308005 | K,GASKET,ELEMENT,TR,(50) | 27.4 | 020363103651
9000309015 | K,BRACKET,ELECTRIC THERMOSTAT | 10 | 020363107468
9000322015 | K,PIPE NIPPLE (2),PEXSHIELD,3/4 X 2" | 10 | 020363106393
9000325015 | K,INDICATOR,LIGHT | 16 | 020363109554
9000334015 | K,DIP TUBE,"J",3/4NPT X 3-1/2" | 13 | 020363110659
9000335005 | K,TABLE TOP,PORCELAIN,21" | 230 | 020363109578
9000336005 | K,TABLE TOP,PORCELAIN,24" | 211 | 020363109585
9000337015 | K,SPRING CLIP,TT | 12 | 020363110666
9000340015 | K,ON-OFF SWITCH | 20 | 020363106751
9000351005 | K,MANIFOLD COVER,OUTER | 14 | 020363109615
9000354005 | K,FLUE BAFFLE ASSEMBLY | 41 | 020363115777
9000360005 | K,FLUE BAFFLE ASSEMBLY | 35 | 020363109646
9000383005 | K,ACCESS PANEL,PAINTED | 19 | 020363109677
9000386015 | K,HEATING ELEMENT,5500W,240V,13",COPPER | 13 | 020363106409
9000390005 | K,MAIN BURNER,LP | 24 | 020363109684
9000396015 | K,HTG ELEMENT,5500W,240V,13.5",INCOLOY | 33.48 | 020363106416
9000398015 | K,EXTENDER,T&P,3/4NPTX3.25",PEX LINED | 30 | 020363109707
9000405015 | K,HTG ELEMENT,4500W,240V,13",INCOLOY | 32.76 | 020363106430
9000415015 | K,HEAT TRAPS (2),PEXSHIELD,3" | 9 | 020363106447
9000429015 | K,ELEMENT WRENCH,5" | 7 | 020363103170
9000443015 | K,GASKET ASSORTMENT | 9 | 020363106461
9000477015 | K,CONVERSION,NATURAL | 18 | 020363129460
9000487005 | K,GAS CONTROL VALVE,PROPANE(LP) | 378 | 020363131296
9000488005 | K,GAS CONTROL VALVE,LP,W/WIRING HARNESS | 226 | 020363108403
9000497015 | K,THERMOCOUPLE,36" | 18 | 020363106492
9000507015 | K,THERMOSTAT,W/COVER,WH9,LOWER | 11 | 020363105679
9000509015 | K,THERMOSTAT W/COVER,WH9-6,LOWER | 16 | 020363106515
9000512015 | K,THERMOSTAT,W/COVER,WH9D,LOWER | 13 | 020363106546
9000523015 | K,THERMOSTAT W/COVER,WH9-6/D,LOWER | 18 | 020363106553
9000547005 | K,GAS CONTROL VALVE,COMMERCIAL,NATURAL | 250 | 020363106843
9000568015 | K,GASKET,U,1.67DIA X .35 | 30 | 020363131302
9000570005 | K,GASKET,ELEMENT,TG,(50) | 40 | 020363103682
9000574005 | K,DIP TUBE,PEX,3/4 NPT X 59 | 25 | 020363110765
9000577005 | K,DIP TUBE,PEX,W/GASKET,3/4"NPT X 37 | 22 | 020363115609
9000650015 | K,THERMOSTAT,ELECTRIC,WH9C,LOWER | 26 | 020363110789
9000664015 | K,HEATING ELEMENT,3000W,240V,12",INCOLOY | 41 | 020363106560
9000676015 | K,THERMOSTAT BRACKET,HI-CARBON,R-TYPE | 14 | 020363110826
9000679015 | K,DRAIN VALVE,NYLON,3/4NPT X 1.75" APCOM | 12 | 020363110833
9000682005 | K,PILOT,PROPANE(LP) | 43 | 020363131340
9000693005 | K,BRACKET,PUMP TANK,UNIVERSAL | 46 | 020363110840
9000695005 | K,ACCESS DOOR ASSEMBLY,RIGHT DOOR | 35 | 020363110864
9000696005 | KIT ACCESS DOOR | 45 | 020363110871
9000709005 | K,FLUE BAFFLE ASSEMBLY | 30 | 020363109844
9000725005 | K,VENT CAP ASSEMBLY,ENAMELED | 171 | 020363110925
9000728015 | K,T&P VALVE,150#,2" | 19 | 020363106584
9000735005 | K,DOOR,OUTER | 15 | 020363114435
9000736015 | K,GASKET,INTAKE | 14 | 020363109875
9000741005 | K,DRAIN PAN,20"DIA,ALUMINUM,/WITH FTG | 68 | 020363103101
9000743005 | K,DRAIN PAN,26"DIA,ALUMINUM,WITH FITTING | 76 | 020363103125
9000796005 | K,GAS CONTROL,MOBILE HOME,DV,CONV | 252 | 020363107567
9000876015 | K,THERMOCOUPLE,18" | 20 | 020363106591
9000894015 | K,ELBOW,ADJUSTABLE,3" | 19 | 020363103149
9000913005 | K,GAS CONTROL VALVE,COMMERCIAL | 508 | 020363106874
9000915005 | K,MESH GRILL PROTECTOR,DIRECT VENT | 149 | 020363103644
9000921005 | K,ANODE,39.75",1.050"DIA,MAGNESIUM | 66 | 020363108489
9000922015 | K,COUPLING,THERMOSTAT | 27 | 020363110956
9000943015 | K,THERMOSTAT BRACKET,F/U,MOUNTING | 12 | 020363130091
9000953005 | K,GAS THERMOSTAT,ADJUSTABLE,W/ECO | 220 | 020363108441
9000954005 | K,GAS CONTROL VALVE,COMMERCIAL,NATURAL | 217 | 020363106829
9000956005 | K,GAS CONTROL VALVE,COMMERCIAL,NATURAL | 400 | 020363111007
9000957005 | K,GAS CONTROL VALVE | 400 | 020363130121
9000965015 | K,HEATING ELEMENT,1500W,120V,8.5",COPPER | 31 | 020363106614
9000970015 | K,HEATING ELEMENT,4500W,240V,13.5625",IN | 40 | 020363106652
9000971015 | K,HEATING ELEMENT,5500W,240V,13.5625",IN | 51 | 020363106669
9000983015 | K,GASKET,TG | 13 | 020363130152
9001126005 | K,HEATING ELEMENT,COMM,4000W,240V,INC | 127 | 020363102777
9001127005 | K,HEATING ELEMENT,COMM,4000W,208V,INC | 133 | 020363102784
9001128005 | K,HEATING ELEMENT,COMM,6000W,240V,INC | 130 | 020363102791
9001129005 | K,HEATING ELEMENT,COMM,5000W,208V,INC | 144 | 020363102807
9001130005 | K,HEATING ELEMENT,COMM,6000W,208V,INC | 143 | 020363102814
9001131005 | K,HEATING ELEMENT,COMM,9000W,208V,INC | 146 | 020363102821
9001132005 | K,HEATING ELEMENT,COMM,4500W,240V,INC | 128 | 020363102852
9001133005 | K,HEATING ELEMENT,COMM,5000W,240V,INC | 131 | 020363102869
9001134005 | K,HEATING ELEMENT,COMM,9000W,240V,INC | 142 | 020363102876
9001136005 | K,HEATING ELEMENT,COMM,4500W,277V,INC | 133 | 020363102913
9001137005 | K,HEATING ELEMENT,COMM,5000W,277V,INC | 149 | 020363102920
9001138005 | K,HEATING ELEMENT,COMM,6000W,277V,INC | 148 | 020363102937
9001140005 | K,HEATING ELEMENT,COMM,4000W,480V,INC | 140 | 020363102975
9001141005 | K,HEATING ELEMENT,COMM,4500W,480V,INC | 138 | 020363102982
9001142005 | K,HEATING ELEMENT,COMM,5000W,480V,INC | 158 | 020363102999
9001143005 | K,HEATING ELEMENT,COMM,6000W,480V,INC | 156 | 020363103002
9001144005 | K,HEATING ELEMENT,COMM,9000W,480V,INC | 160 | 020363103019
9001158005 | K,HEATING ELEMENT,COMM,2000W,208V,INC | 76 | 020363102760
9001159005 | K,HEATING ELEMENT,COMM,2000W,240V,INC | 76 | 020363102838
9001160005 | K,HEATING ELEMENT,COMM,3000W,240V,INC | 76 | 020363102845
9001162005 | K,HEATING ELEMENT,COMM,3000W,277V,INC | 76 | 020363102890
9001163005 | K,HEATING ELEMENT,COMM,2000W,480V,INC | 76 | 020363102951
9001164005 | K,HEATING ELEMENT,COMM,3000W,480V,INC | 76 | 020363102968
9001165005 | K,HEATING ELEMENT,COMM,3000W,208V,INC | 76 | 020363103026
9001208015 | K,FLUE RESTRICTOR RING,3" | 17 | 020363109912
9001224115 | K,HEATING ELEMENT,5000W,208V,10.75",CU | 44 | 020363132958
9001225115 | K,HEATING ELEMENT,4500W,480V,10.75",CU | 36 | 020363132972
9001229005 | K,HEATING ELEMENT,4000W,277V,10.75",CU | 39 | 020363120603
9001230005 | K,HEATING ELEMENT,4500W,277V,12",COPPER | 38 | 020363111083
9001231005 | K,HEATING ELEMENT,5000W,277V,13.125",CU | 39 | 020363111090
9001232005 | K,HEATING ELEMENT,2000W,480V,10",COPPER | 30 | 020363111106
9001234005 | K,HEATING ELEMENT,3000W,480V,8.125",CU | 33 | 020363131401
9001235005 | K,HEATING ELEMENT,4500W,480V,12",COPPER | 37 | 020363111113
9001236115 | K,HEATING ELEMENT,5000W,480V,10.75",CU | 36 | 020363132996
9001247005 | K,VENT,DIRECT,ADJUSTABLE,MEDIUM | 103.7 | 020363103439
9001248005 | K,ADJUSTABLE VENT,DIRECT VENT,24" | 167.6 | 020363103446
9001262005 | K,RECIRCULATING LOOP ASSEMBLY | 400 | 020363103408
9001263005 | K,RECIRCULATING LOOP ASSEMBLY,UPPER | 350 | 020363115357
9001264005 | K,RECIRCULATING LOOP ASSEMBLY,LOWER | 200 | 020363111137
9001289015 | K,FLUE ADAPTER,DV,4" | 24 | 020363111144
9001290015 | K,FLUE ADAPTER,DV,5" | 24 | 020363111151
9001291015 | K,GASKET ADAPTOR,4" TO 3" | 13 | 020363111168
9001292015 | K,GASKET ADAPTOR,5" TO 3" | 13 | 020363111175
9001293015 | K,FLUE ADAPTER,DV,40 GAL,4" | 23 | 020363111182
9001299015 | K,PILOT,JC,NATURAL | 39 | 020363103514
9001300015 | K,PILOT,JC,PROPANE | 23 | 020363103521
9001301015 | K,THERMOCOUPLE,27" | 28 | 020363103538
9001302015 | K,THERMOCOUPLE,48" | 34 | 020363103545
9001303005 | K,DRAFTHOOD,RESIDENTIAL,4" | 22 | 020363107352
9001304005 | K,CAULK GASKET | 25 | 020363111205
9001327015 | K,JUNCTION BOX COVER | 18 | 020363109967
9001336005 | K,BLOWER | 186 | 020363131432
9001350005 | K,PUMP,GRUNDFOS | 650 | 020363111298
9001352005 | K,CONT. MOUNTING BRACKET | 14 | 020363111311
9001355005 | K,HEATING COIL,6"X12.5"X4.75" | 551 | 020363111335
9001363005 | K,COOLING COIL, | 542 | 020363111373
9001366005 | K,COOLING COIL,16" X 20" | 815 | 020363111397
9001372015 | K,PUMP RELAY | 30 | 020363111410
9001373005 | K,TRANSFORMER,110 VOLT | 27 | 020363107581
9001382005 | K,PUMP,GRUNDFOS | 878 | 020363107253
9001383005 | K,MOTOR,MAGNETEK,115V | 294 | 020363111441
9001406005 | K,HEATING COIL | 337 | 020363115029
9001430005 | K,PUMP,GRUNDFOS | 750 | 020363108519
9001435005 | K,ACCESS PANEL | 23 | 020363119096
9001437015 | K,PIPE PLUG,3/4" - 14 NPT | 12 | 020363111519
9001452005 | K,FLUE BAFFLE ASSEMBLY | 67 | 020363109981
9001453005 | K,ANODE,42",3/4"NPT,.75"DIA,KA-90 ALUM | 75 | 020363114183
9001492005 | K,BLOWER,LAU 012-753-02 DD 9-6 A | 117 | 020363111588
9001494005 | K,DIP TUBE,PEX,"J",3/4NPT X 2-1/2",HT | 13 | 020363109998
9001511015 | K,HEATING ELEMENT,1400W,120V,6.25",INC | 22 | 020363104337
9001522005 | K,POLYSERT NIPPLE (2) | 22 | 020363111618
9001528005 | K,WATER COIL | 323 | 020363114459
9001565005 | K,ACCESS PANEL,ELECTRIC | 22 | 020363110017
9001571005 | K,GAS CONTROL VALVE,3/4" CONT,W/T'COUP,N | 321 | 020363106836
9001572005 | K,GAS CONTROL VALVE,3/4" CONT,W/T'COUP,P | 340 | 020363107307
9001574015 | K,PILOT,NATURAL | 23 | 020363107161
9001575015 | K,PILOT,PROPANE | 23 | 020363111854
9001576015 | K,THERMOCOUPLE,26" | 60 | 020363106904
9001581005 | K,GAS CONTROL VALVE,1" CONT,W/T'COUP,NAT | 521 | 020363107178
9001583005 | K,T&P VALVE, 2.5" | 23.28 | 020363104313
9001583015 | K,T&P VALVE, 2.5" | 23.28 | 020363106683
9001584015 | K,WASHER,DRAIN VALVE,STEM SEAT | 13 | 020363108212
9001586015 | K,PERSONNEL PROTECTOR,ELEC THERMOSTAT | 14 | 020363130336
9001588015 | K,DRAIN VALVE,NYLON,3/4NPT X 2.5" | 13 | 020363110024
9001590015 | K,INDICATOR LIGHT | 16 | 020363106768
9001591015 | K,ELEMENT WATTAGE JUMPER BRACKET | 13 | 020363107123
9001595005 | K,DIP TUBE,PEX,W/GASKET,40" | 13 | 020363110055
9001596005 | K,DIP TUBE,PEX,W/GASKET,52" | 13.6 | 020363110062
9001598005 | K,DIP TUBE,PEX,W/GASKET,24" | 12 | 020363110079
9001601015 | K,CAPACITOR | 30 | 020363115616
9001602015 | K,FREEZE SENSOR | 30 | 020363106898
9001608005 | K,DRAIN PAN,28"DIA,ALUMINUM,WITH FITTING | 76 | 020363105808
9001609005 | K,DRAIN PAN,22"DIA,ALUMINUM,WITH FTG | 68 | 020363103774
9001615005 | K,HEATING ELEMENT,4500W,240V,8.125",CU | 33 | 020363111915
9001619005 | K,HEATING ELEMENT,3800W,240V,SANDHOG,INC | 58 | 020363151867
9001644005 | K,DIP TUBE,PEX,W/GASKET,30" | 12 | 020363110093
9001656005 | K,T&P VALVE | 124 | 020363114398
9001658005 | K,BURNER TUBE,AL STEEL,19" | 30 | 020363112035
9001663215 | K,PIPE NIPPLE,1.500 NPT X 2.5,BRASS | 34 | 020363131487
9001671015 | K,ORIFICE,NAT,3/8"HEX,#23,BRASS | 12 | 020363131494
9001673005 | K,MANIFOLD | 42 | 020363112066
9001675015 | K,THERMOCOUPLE,48" | 22 | 020363112080
9001700015 | K,ORIFICE,NAT,3/8"HEX,#33,BRASS | 12 | 020363110147
9001701015 | K,ORIFICE,NAT,3/8"HEX,#30,BRASS | 12 | 020363155339
9001702015 | K,ORIFICE,NAT,3/8"HEX,#49,BRASS | 13 | 020363110161
9001708015 | K,ORIFICE,NAT,3/8"HEX,#40,BRASS | 12 | 020363110178
9001722015 | K,COMMERCIAL ELECTRIC TERMINAL BLOCK | 35 | 020363112158
9001723015 | K,FUSE,JJS-60 | 54 | 020363112165
9001726015 | K,THERMOSTAT,W/ECO & COVER,WH9HC-6 | 32 | 020363112172
9001728015 | K,THERMOSTAT W/COVER,ELECTRIC,COMMERCIAL | 25 | 020363112196
9001740015 | K,FUSE | 40 | 020363112257
9001751005 | K,DIP TUBE,PEX,DIFFUSER,3/4"NPT X 8.5" | 22 | 020363131562
9001766205 | K,TRANSFORMER | 121 | 020363133016
9001773015 | K,ON/OFF TOGGLE SWITCH | 19 | 020363112363
9001784005 | K,THERMOSTAT,HIGH LIMIT | 57 | 020363114152
9001788005 | K,T&P VALVE,150#,750,000 BTU,1" | 234 | 020363112455
9001790005 | K,AIR PRESSURE SWITCH | 105 | 020363114114
9001807005 | K,GAS CONTROL VALVE,NATURAL | 562 | 020363112486
9001818015 | K,TIMER SWITCH ASSEMBLY,APOLLO | 136 | 020363106980
9001829005 | K,ANODE,32",3/4"NPT,.84"DIA,MAGNESIUM | 43 | 020363110246
9001848005 | K,HEATING ELEMENT,COMM,4500W,600V,INC | 172 | 020363116989
9001866005 | K,COOLING COIL EVAPORATOR,22"X 18"X 2.5" | 866 | 020363112585
9001870015 | K,DRAIN VALVE,2" SHANK,BRASS | 20 | 020363114961
9001873015 | K,PLUG FOR NPSM | 32 | 020363112592
9001874015 | K,GASKET,C,2.017DIA X .165 | 12 | 020363112608
9001879005 | K,HEATING ELEMENT,3000W,240V,8",COPPER | 28 | 020363130497
9001886015 | K,ORIFICE,NAT,3/8"HEX,#37,BRASS | 12 | 020363110284
9001895015 | K,PILOT COMPRESSION NUT FERRULE | 18 | 020363112622
9001896215 | K,HEX KEEP NUT | 13 | 020363116262
9001909005 | K,ANODE,9",3/4"NPT,.84"DIA,MAGNESIUM | 17 | 020363112677
9001932005 | K,BURNER TUBE,SS,STRAIGHT,24" | 54 | 020363112745
9001939005 | K,GAS CONTROL VALVE,PROPANE(LP) | 179 | 020363130619
9001943005 | K,PILOT,R/S,NATURAL | 32 | 020363112769
9001946015 | K,TRANSFORMER | 61 | 020363131609
9001954015 | K,THERMOSTAT W/ECO & COVER,WH10-6A,UPPER | 19 | 020363106690
9001957005 | K,VENT CAP,W/SCREEN,3" | 30 | 020363110321
9001962005 | K,LIMIT SWITCH | 20 | 020363107604
9001967005 | K,SWITCH,GAS SOLENOID,R/S,24 VOLT | 157 | 020363107611
9001976005 | K,AIR PRESSURE SWITCH | 54 | 020363107635
9001982005 | K,DIPTUBE,47" WITH GASKET | 26 | 020363110413
9001993005 | K,WALL SHIELD COLLAR | 21 | 020363110420
9001999005 | K,SECURING CLAMP ASSEMBLY | 20 | 020363112943
9002005005 | K,BLOWER | 170 | 020363112967
9002018015 | K,CAPACITOR | 14 | 020363130688
9002023005 | K,BLOWER | 160 | 020363113025
9002024005 | K,BLOWER | 170 | 020363113032
9002032005 | K,PUMP,GRUNDFOS | 300 | 020363113070
9002054005 | K,WATER COIL,HEATCRAFT,22 X 20 | 662 | 020363113087
9002058005 | K,DIPTUBE,54" WITH GASKET | 26 | 020363113094
9002059005 | K,DIPTUBE,42" WITH GASKET | 26 | 020363113100
9002067005 | K,DIPTUBE,35" WITH GASKET | 26 | 020363110437
9002072005 | K,HEATING ELEMENT,1650W,120V,5.5",COPPER | 23 | 020363113117
9002121005 | K,GAS CONTROL VALVE, COMM,PROPANE(LP) | 421 | 020363104382
9002122005 | K,GAS CONTROL VALVE,RESIDENTIAL,PROPANE | 300 | 020363104368
9002123005 | K,GAS CONTROL VALVE,RESIDENTIAL,PROPANE | 300 | 020363104375
9002129015 | K,ORIFICE,LP,3/8"HEX,#52,BRASS | 12 | 020363115302
9002130015 | K,ORIFICE,LP,3/8"HEX,#49,BRASS | 12 | 020363115784
9002132015 | K,ORIFICE,3/8"HEX,BRASS,PROPANE,#53 | 12 | 020363130763
9002133015 | K,ORIFICE,3/8"HEX,BRASS,PROPANE,#51 | 12 | 020363130770
9002134015 | K,ORIFICE,LP,3/8"HEX,#50,BRASS | 12 | 020363110499
9002140005 | K,MANIFOLD | 22 | 020363130794
9002141005 | K,MANIFOLD,PROPANE(LP) | 42 | 020363120573
9002152005 | K,SWITCH,GAS PRESSURE,PROPANE(LP) | 58 | 020363107642
9002155015 | K,PILOT ASSEMBLY,PB-5S,NATURAL | 20 | 020363113223
9002156015 | K,PILOT ASSEMBLY,PB-5S,PROPANE(LP) | 20 | 020363113230
9002159015 | K,ORIFICE,3/8"HEX,BRASS,NATURAL,#40 | 12 | 020363130848
9002188005 | K,FLUE BAFFLE ASSEMBLY,W/2 REST | 34 | 020363115463
9002226005 | K,IGNITION MODULE,SP715A,R/S,NAT | 162 | 020363106867
9002226205 | K,IGNITION MODULE,R/S,NAT | 147 | 020363133054
9002271017 | K,PERSONNEL PROTECTOR,ELEC TSTAT,LONG | 21 | 020363107086
9002272017 | K,PERSONNEL PROTECTOR,ELEC TSTAT,SHORT | 19 | 020363107093
9002273005 | K,T&P DISCHARGE PIPE | 15 | 020363105815
9002276015 | K,PERSONNEL PROTECTOR,ELEC TSTAT,SHORT | 14 | 020363119843
9002277015 | K,GASKET,DIPTUBE,.21 THICK | 13 | 020363110543
9002283005 | K,DIP TUBE,PEX,1"NPT X 38.5 | 27 | 020363115548
9002294015 | K,PILOT ASSEMBLY,R/S,NATURAL | 57 | 020363113643
9002295015 | K,PILOT ASSEMBLY,R/S,PROPANE(LP) | 57 | 020363113650
9002296015 | K,BLEED PILOT | 22 | 020363113667
9002306005 | K,GAS CONTROL VALVE,MOBILE HOME,R/S | 243 | 020363107017
9002312005 | K,MANIFOLD,PROPANE(LP) | 18 | 020363131104
9002314005 | K,MANIFOLD,PROPANE(LP) | 14 | 020363131128
9002332005 | K,MOTOR,FAN | 300 | 020363131852
9002353005 | K,GAS CONTROL VALVE,RESIDENTIAL,PROPANE | 536.6 | 020363107406
9002354005 | K,GAS CONTROL VALVE,RESIDENTIAL,PROPANE | 554 | 020363107413
9002358005 | K,GAS CONTROL,RES,SHORT SHANK,NATURAL | 170 | 020363107444
9002360005 | K,DIP TUBE,PEX,W/GASKET,36" | 12 | 020363110550
9002361005 | K,DIP TUBE,TURBO,W/GASKET,43" | 26 | 020363108359
9002363005 | K,DIP TUBE,PEX,W/GASKET,26" | 12 | 020363110567
9002364005 | K,DIP TUBE,PEX,W/GASKET,31" | 12 | 020363113889
9002365005 | K,DIP TUBE,PEX,W/GASKET,32" | 12 | 020363113896
9002389005 | K,GAS CONTROL VALVE,3/4" COMM CONT,NAT | 300 | 020363107512
9002390005 | K,GAS CONTROL VALVE,3/4" COMM CONT,LP | 276 | 020363107529
9002391005 | K,COMMERCIAL THERMOCOUPLE,26" | 69 | 020363107536
9002392005 | K,GAS CONTROL VALVE,1" COMM CONT,NATURAL | 546 | 020363107543
9002393005 | K,BURNER TUBE,SS,STRAIGHT,26.5" | 89 | 020363107550
9002394015 | K,THERMOSTAT W/ECO,WH9-P,LOWER | 32 | 020363107659
9002398005 | K,PILOT W/TUBING,NATURAL | 116 | 020363106850
9002399005 | K,PILOT W/TUBING,PROPANE | 158 | 020363120474
9002401014 | K,DRAIN VALVE,NYLON,3/4NPT X 2",BLACK | 12 | 719881900643
9002402015 | K,DRAIN VALVE,NYLON,3/4NPT X 1.25" | 12 | 020363120504
9002403015 | K,T&P VALVE,3" | 26.48 | 020363120252
9002404015 | K,KNOB,THERMOSTAT,ADJUSTMENT,D SHAFT.ELE | 14 | 020363108236
9002412005 | K,MANIFOLD,NATURAL | 31 | 020363108076
9002413005 | K,MANIFOLD,STATE,NATURAL | 31 | 020363108083
9002415005 | K,MANIFOLD,STATE,PROPANE | 31 | 020363108106
9002433015 | K,HEATING ELEMENT,5500W,240V,SANDHOG,INC | 69 | 020363107697
9002434015 | K,HEATING ELEMENT,3800W,240V,13.3125",IN | 55 | 020363107703
9002438015 | K,PERSONNEL PROTECTOR,ELEC TSTAT,W/ECO | 13 | 020363108267
9002441015 | K,HEATING ELEMENT,3000W,240V,8-5/16",CU | 48 | 020363107710
9002442015 | K,HEATING ELEMENT,4500W,240V,12-3/16",CU | 48 | 020363107727
9002443005 | K,DIPTUBE,44" WITH GASKET | 26 | 020363108175
9002445005 | K,INSULATION,PIPE,2-5/8" X 24" | 22 | 020363108199
9002448015 | K,HEATING ELEMENT,5500W,240V,13.3125",IN | 58 | 020363107734
9002449015 | K,HEATING ELEMENT,3800W,240V,10.9375",CU | 51 | 020363107741
9002450015 | K,HEATING ELEMENT,4500W,240V,SANDHOG,INC | 64 | 020363107758
9002451015 | K,HEATING ELEMENT,3000W,240V,10.9375",IN | 55 | 020363107765
9002458005 | K,MANIFOLD,STATE,NATURAL | 31 | 020363109035
9002459005 | K,MANIFOLD,STATE,NATURAL | 31 | 020363109042
9002460005 | K,MANIFOLD,STATE,NATURAL | 30 | 020363109059
9002466005 | K,MANIFOLD,STATE,PROPANE(LP) | 18 | 020363109110
9002490005 | K,FLUE BAFFLE ASSEMBLY | 44 | 020363116484
9002506005 | K,BLOWER ADAPTER ASSEMBLY | 28 | 020363108700
9002507005 | K,FAN,BLOWER,AO SMITH | 303 | 020363108717
9002508015 | K,GASKET,INTAKE,BLOWER | 12 | 020363108724
9002510005 | K,FLUE BAFFLE ASSEMBLY,W/14 REST | 53 | 020363108748
9002511005 | K,AIR PRESSURE SWITCH | 54 | 020363108755
9002514005 | K,GAS CONTROL VALVE,NATURAL | 615 | 020363108786
9002515005 | K,GAS CONTROL VALVE,PROPANE(LP) | 664 | 020363108793
9002516005 | K,MANIFOLD,ELECTRONIC IGNITION,NATURAL | 31 | 020363108809
9002518015 | K,IGNITER,HOT SURFACE,ELECTRODE | 115 | 020363108823
9002520015 | K,WIRING HARNESS,ROBERTSHAW | 25 | 020363108847
9002525015 | K,IGNITER,ELECTRODE | 39 | 020363115425
9002526005 | K,FINAL BURNER ASSY,NAT,#36 ORIFICE | 83 | 020363131937
9002527005 | K,FINAL BURNER ASSY,NAT,#35 ORIFICE | 86 | 020363131944
9002528005 | K,FINAL BURNER ASSY,NAT,#33 ORIFICE | 98 | 020363118242
9002529005 | K,FINAL BURNER ASSY,NAT,#30 ORIFICE | 83 | 020363131951
9002530005 | K,FINAL BURNER ASSY,LP,#50 ORIFICE | 82 | 020363118259
9002531005 | K,FINAL BURNER ASSY,LP,#49 ORIFICE | 82 | 020363118235
9002532005 | K,FINAL BURNER ASSY,LP,#48 ORIFICE | 70 | 020363131234
9002535005 | K,GAS THERMOSTAT,CONV | 185.9 | 020363131968
9002536005 | K,FLUE DAMPER,5" | 396 | 020363109141
9002537005 | K,FLUE DAMPER,AL BASE STYLE,6" | 534 | 020363109158
9002538005 | K,FLUE DAMPER,7" | 545 | 020363109165
9002539005 | K,FLUE DAMPER,8" | 577 | 020363109172
9002540005 | K,FLUE DAMPER,9" | 658 | 020363109189
9002541005 | K,FLUE DAMPER,10" | 750 | 020363109196
9002542005 | K,DIP TUBE ASSEMBLY,DIFFUSER,W/GSKT,24" | 12 | 020363108922
9002543005 | K,DIP TUBE ASSEMBLY,DIFFUSER,W/GSKT,26" | 12 | 020363108939
9002545005 | K,DIP TUBE ASSEMBLY,DIFFUSER,W/GSKT,32" | 12 | 020363108953
9002546005 | K,DIP TUBE ASSEMBLY,DIFFUSER,W/GSKT,36" | 13 | 020363108960
9002547005 | K,DIP TUBE ASSEMBLY,DIFFUSER,W/GSKT,40" | 13 | 020363108977
9002549005 | K,DIP TUBE ASSEMBLY,DIFFUSER,W/GSKT,52" | 15 | 020363108991
9002550005 | K,BRACKET,FLUE DAMPER | 12 | 020363119010
9002564015 | K,PIPE NIPPLE (2),PEXSHIELD,3/4 X 3" | 12 | 020363109363
9002565015 | K,PIPE NIPPLE (2),PEXSHIELD,1 X 2-1/2" | 28 | 020363109370
9002567015 | K,GASKET,FLUE ADAPTER | 15 | 020363109387
9002568005 | K,AIR PRESSURE SWITCH,.8" | 39 | 020363109394
9002569005 | K,BOX COVER,ELECTRICAL | 50 | 020363109400
9002588005 | K,PIPE,FLUE EXTENSION,3.5 X 18,AL | 46 | 020363114213
9002604005 | K,RECIRCULATING LOOP,RETURN | 248 | 020363114374
9002606005 | K,PUMP,GRUNDFOS,AIR HANDLER | 313.7 | 020363114541
9002607005 | K,PUMP,GRUNDFOS | 287 | 020363114558
9002612005 | K,ACCESS PANEL,CODE N | 16 | 020363114879
9002613005 | K,MANIFOLD,STATE,NATURAL | 30 | 020363114589
9002614005 | K,MANIFOLD,STATE,PROPANE(LP) | 30 | 020363114596
9002615005 | K,MANIFOLD,STATE,NATURAL | 30 | 020363114602
9002616005 | K,MANIFOLD,STATE,PROPANE(LP) | 30 | 020363114619
9002617005 | K,MANIFOLD,STATE,NATURAL | 30 | 020363114626
9002619005 | K,MANIFOLD,STATE,NATURAL | 30 | 020363114640
9002632005 | K,FLUE BAFFLE ASSEMBLY | 37 | 020363131975
9002643005 | K,AIR PRESSURE SWITCH,1.1" | 46 | 020363114862
9002645005 | K,HEATING ELEMENT,4500W,208V,13",COPPER | 31 | 020363115074
9002645115 | K,HEATING ELEMENT,4500W,208V,13",COPPER | 37 | 020363133115
9002646004 | K,GAS CONTROL VALVE,NATURAL | 195 | 719881901138
9002653005 | K,FLUE BAFFLE ASSEMBLY,W/9 REST | 60 | 020363115234
9002654005 | K,MANIFOLD,ELECTRONIC IGNITION,NATURAL | 32 | 020363115241
9002655005 | K,MANIFOLD,ELECTRONIC IGNITION,PROPANE | 20 | 020363115258
9002668005 | K,BLOWER FAN | 188 | 020363115197
9002669005 | K,BLOWER FAN,AO SMITH | 289 | 020363115210
9002672005 | K,BLOWER | 234 | 020363115296
9002674005 | K,MANIFOLD,POWER VENT,NATURAL | 30 | 020363121518
9002675005 | K,MANIFOLD,POWER VENT,PROPANE(LP) | 30 | 020363120177
9002676005 | K,MANIFOLD,POWER VENT,NATURAL | 30 | 020363120535
9002677005 | K,MANIFOLD,POWER VENT,PROPANE(LP) | 30 | 020363116040
9002678005 | K,HIGH LIMIT,200 DEG | 24 | 020363115388
9002686005 | K,BURNER TUBE,MULTIPLE,QTY:4,24" | 217 | 020363115647
9002687005 | K,BURNER TUBE,MULTIPLE,QTY:5,24" | 270 | 020363115654
9002688005 | K,BURNER TUBE,MULTIPLE,QTY:7,24" | 379 | 020363115661
9002689005 | K,BURNER TUBE,MULTIPLE,QTY:9,24" | 400 | 020363115678
9002690005 | K,BURNER TUBE,MULTIPLE,QTY:9,25" | 500 | 020363115685
9002691005 | K,BURNER TUBE,MULTIPLE,QTY:5,19" | 104 | 020363115692
9002695205 | K,HI LIMIT SWITCH | 62.2 | 020363133153
9002698215 | K,CONDUIT CONNECTOR,90 DEGREE | 26 | 020363118549
9002700215 | K,CONDUIT CONNECTOR | 24 | 020363118563
9002701205 | K,PRESSURE SWITCH | 58 | 020363116699
9002715205 | K,SENSOR,FLAME,W/WIRING HARNESS | 55 | 020363116743
9002716005 | K,SWITCH,AIR PRESSURE,1.55" | 63 | 020363116705
9002722215 | K,BUSHING REDUCER | 32 | 020363118693
9002725215 | K,ORIFICE,NAT,3/8"HEX,#41,BRASS | 15 | 020363118723
9002728015 | K,ADAPTER,FLUE | 18 | 020363122089
9002729005 | K,IGNITION MODULE,HONEYWELL,NATURAL | 308 | 020363116521
9002730005 | K,GAS CONTROL VALVE,NATURAL | 295 | 020363118310
9002737005 | K,THERMOSTAT,W/R | 107 | 020363115883
9002746005 | K,GAS CONTROL VALVE,PROPANE(LP) | 601 | 020363122072
9002751005 | K,GAS CONTROL VALVE,NATURAL | 639 | 020363116088
9002752005 | K,GAS CONTROL VALVE,PROPANE(LP) | 617 | 020363116095
9002769005 | K,DRAIN PAN,24"DIA,ALUM,WITH FITTING | 76 | 020363116927
9002771015 | K,FUSE,1 AMP,FNQ-R-1 | 126 | 020363116613
9002779015 | K,ADAPTER,ECO | 32 | 020363116453
9002780015 | K,ADAPTER,ECO | 30 | 020363116590
9002796005 | K,VACUUM BREAKER,1/2" NPT | 53 | 020363152031
9002811005 | K,SPARK PLUG,HEAT EXCHANGER | 12 | 020363121617
9002813005 | K,GASKET,AIR VALVE | 23 | 020363121259
9002816005 | K,DUAL PRESSURE SWITCH,101WC,DUAL ACTION | 108 | 020363132019
9002832005 | K,GAS CONTROL VALVE,HONEYWELL,NATURAL | 287 | 020363116545
9002833005 | K,GAS CONTROL VALVE,HONEYWELL,PROPANE | 287 | 020363116552
9002834005 | K,PILOT,PRECISION SPEED,NATURAL | 150 | 020363116569
9002835005 | K,PILOT,PRECISION SPEED,PROPANE(LP) | 150 | 020363116576
9002846015 | K,DRAIN PAN,20"DIA,ALUM/FITTING,6 PK | 215 | 020363116897
9002847015 | K,DRAIN PAN,22"DIA,ALUM/FITTING,6 PK | 223 | 020363116903
9002848015 | K,DRAIN PAN,24"DIA,ALUM/FITTING,6 PK | 246 | 020363116910
9002849015 | K,DRAIN PAN,26"DIA,ALUM/FITTING,6 PK | 246.5 | 020363116934
9002850015 | K,DRAIN PAN,28"DIA,ALUM/FITTING,6 PK | 335 | 020363116941
9002856015 | K,THERMOSTAT,W/ECO & COVER,WH10C,UPPER | 47 | 020363116798
9002857015 | K,THERMOSTAT,W/ECO & COVER,WH9C,LOWER | 43 | 020363116804
9002858115 | K,HEATING ELEMENT,2000W,208V,10",COPPER | 32.3 | 020363133221
9002859115 | K,HEATING ELEMENT,2500W,120V,8.125",CU | 32 | 020363133245
9002860115 | K,HEATING ELEMENT,2500W,240V,10.75",CU | 35 | 020363133276
9002861005 | K,HEATING ELEMENT,2500W,480V,10.75",CU | 35 | 020363117047
9002862115 | K,HEATING ELEMENT,3000W,120V,10.75",CU | 36 | 020363133320
9002863115 | K,HEATING ELEMENT,1000W,208V,6.5",COPPER | 29 | 020363133344
9002864005 | K,HEATING ELEMENT,1500W,240V,8",COPPER | 28 | 020363117078
9002867115 | K,HEATING ELEMENT,5500W,240V,10.75",CU | 33 | 020363133399
9002868115 | K,HEATING ELEMENT,4000W,240V,8.125",CU | 34 | 020363133429
9002869005 | K,HEATING ELEMENT,4000W,480V,10.75",CU | 43 | 020363117122
9002870005 | K,HEATING ELEMENT,6000W,240V,12",COPPER | 42 | 020363117139
9002871005 | K,HEATING ELEMENT,5500W,208V,10.75",CU | 39 | 020363117146
9002872005 | K,HEATING ELEMENT,5500W,480V,10.75",CU | 39 | 020363117153
9002873005 | K,HEATING ELEMENT,6000W,208V,12",COPPER | 39 | 020363117160
9002874115 | K,HEATING ELEMENT,6000W,277V,10.75",CU | 39 | 020363133467
9002875005 | K,HEATING ELEMENT,6000W,480V,13.125",CU | 40 | 020363117184
9002876005 | K,CONVERSION,CPE,1 ELEMENT,1000W208V | 53 | 020363117191
9002877005 | K,CONVERSION,CPE,1 ELEMENT,1000W240V | 53 | 020363117207
9002878005 | K,CONVERSION,CPE,1 ELEMENT,1500W120V | 53 | 020363117214
9002879005 | K,CONVERSION,CPE,1 ELEMENT,1500W208V | 53 | 020363117221
9002881005 | K,CONVERSION,CPE,1 ELEMENT,1500W277V | 43 | 020363117245
9002882005 | K,CONVERSION,CPE,1 ELEMENT,2000W120V | 53 | 020363117252
9002883005 | K,CONVERSION,CPE,1 ELEMENT,2000W208V | 53 | 020363117269
9002884005 | K,CONVERSION,CPE,1 ELEMENT,2000W240V | 53 | 020363117276
9002885005 | K,CONVERSION,CPE,1 ELEMENT,2000W277V | 53 | 020363117283
9002886005 | K,CONVERSION,CPE,1 ELEMENT,2000W480V | 53 | 020363117290
9002887005 | K,CONVERSION,CPE,1 ELEMENT,2500W120V | 53 | 020363117306
9002888005 | K,CONVERSION,CPE,1 ELEMENT,2500W208V | 53 | 020363117313
9002889005 | K,CONVERSION,CPE,1 ELEMENT,2500W240V | 53 | 020363117320
9002890005 | K,HEATING ELEMENT,2500W,277V,8.125",CU | 35 | 020363117337
9002891005 | K,CONVERSION,CPE,1 ELEMENT,2500W277V | 53 | 020363117344
9002892005 | K,CONVERSION,CPE,1 ELEMENT,2500W480V | 53 | 020363117351
9002893005 | K,CONVERSION,CPE,1 ELEMENT,3000W120V | 53 | 020363117368
9002894005 | K,CONVERSION,CPE,1 ELEMENT,3000W208V | 53 | 020363117375
9002895005 | K,CONVERSION,CPE,1 ELEMENT,3000W240V | 53 | 020363117382
9002896005 | K,CONVERSION,CPE,1 ELEMENT,3000W277V | 53 | 020363117399
9002897005 | K,CONVERSION,CPE,1 ELEMENT,3000W480V | 53 | 020363117405
9002900005 | K,CONVERSION,CPE,1 ELEMENT,4000W208V | 53 | 020363117436
9002901005 | K,CONVERSION,CPE,1 ELEMENT,4000W240V | 53 | 020363117443
9002902005 | K,CONVERSION,CPE,1 ELEMENT,4000W277V | 53 | 020363117450
9002903005 | K,CONVERSION,CPE,1 ELEMENT,4000W480V | 53 | 020363117467
9002904005 | K,CONVERSION,CPE,1 ELEMENT,4500W208V | 53 | 020363118044
9002905005 | K,CONVERSION,CPE,1 ELEMENT,4500W240V | 53 | 020363117474
9002906005 | K,CONVERSION,CPE,1 ELEMENT,4500W277V | 53 | 020363117481
9002907005 | K,CONVERSION,CPE,1 ELEMENT,4500W480V | 53 | 020363117498
9002908005 | K,CONVERSION,CPE,1 ELEMENT,5000W208V | 53 | 020363117504
9002909005 | K,CONVERSION,CPE,1 ELEMENT,5000W240V | 53 | 020363117511
9002910005 | K,CONVERSION,CPE,1 ELEMENT,5000W277V | 53 | 020363117528
9002911005 | K,CONVERSION,CPE,1 ELEMENT,5000W480V | 53 | 020363117535
9002912005 | K,CONVERSION,CPE,1 ELEMENT,5500W208V | 53 | 020363117542
9002913005 | K,CONVERSION,CPE,1 ELEMENT,5500W240V | 53 | 020363117559
9002914005 | K,CONVERSION,CPE,1 ELEMENT,5500W480V | 53 | 020363117566
9002915005 | K,CONVERSION,CPE,1 ELEMENT,6000W208V | 53 | 020363117573
9002916005 | K,CONVERSION,CPE,1 ELEMENT,6000W240V | 53 | 020363117580
9002917005 | K,CONVERSION,CPE,1 ELEMENT,6000W277V | 53 | 020363117597
9002918005 | K,CONVERSION,CPE,1 ELEMENT,6000W480V | 53 | 020363117603
9002919005 | K,CONVERSION,CPE,2 ELEMENT,1000W208V | 53 | 020363117610
9002920005 | K,CONVERSION,CPE,2 ELEMENT,1000W240V | 53 | 020363117627
9002921005 | K,CONVERSION,CPE,2 ELEMENT,1500W120V | 53 | 020363117634
9002922005 | K,CONVERSION,CPE,2 ELEMENT,1500W208V | 53 | 020363117641
9002923005 | K,CONVERSION,CPE,2 ELEMENT,1500W240V | 53 | 020363117658
9002924005 | K,CONVERSION,CPE,2 ELEMENT,1500W277V | 65 | 020363117665
9002925005 | K,CONVERSION,CPE,2 ELEMENT,2000W120V | 53 | 020363117672
9002926005 | K,CONVERSION,CPE,2 ELEMENT,2000W208V | 53 | 020363117689
9002927005 | K,CONVERSION,CPE,2 ELEMENT,2000W240V | 53 | 020363117696
9002928005 | K,CONVERSION,CPE,2 ELEMENT,2000W277V | 65 | 020363117702
9002929005 | K,CONVERSION,CPE,2 ELEMENT,2000W480V | 65 | 020363117719
9002930005 | K,CONVERSION,CPE,2 ELEMENT,2500W120V | 53 | 020363117726
9002931005 | K,CONVERSION,CPE,2 ELEMENT,2500W208V | 60 | 020363117733
9002932005 | K,CONVERSION,CPE,2 ELEMENT,2500W240V | 66 | 020363117740
9002933005 | K,CONVERSION,CPE,2 ELEMENT,2500W277V | 66 | 020363117757
9002934005 | K,CONVERSION,CPE,2 ELEMENT,2500W480V | 66 | 020363117764
9002935005 | K,CONVERSION,CPE,2 ELEMENT,3000W120V | 65 | 020363117771
9002936005 | K,CONVERSION,CPE,2 ELEMENT,3000W208V | 65 | 020363117788
9002937005 | K,CONVERSION,CPE,2 ELEMENT,3000W240V | 58 | 020363117795
9002938005 | K,CONVERSION,CPE,2 ELEMENT,3000W277V | 66 | 020363117801
9002939005 | K,CONVERSION,CPE,2 ELEMENT,3000W480V | 66 | 020363117818
9002942005 | K,CONVERSION,CPE,2 ELEMENT,4000W208V | 65 | 020363117849
9002943005 | K,CONVERSION,CPE,2 ELEMENT,4000W240V | 60 | 020363117856
9002944005 | K,CONVERSION,CPE,2 ELEMENT,4000W277V | 66 | 020363117863
9002945005 | K,CONVERSION,CPE,2 ELEMENT,4000W480V | 66 | 020363117870
9002946005 | K,CONVERSION,CPE,2 ELEMENT,4500W208V | 72 | 020363117887
9002947005 | K,CONVERSION,CPE,2 ELEMENT,4500W240V | 63 | 020363117894
9002948005 | K,CONVERSION,CPE,2 ELEMENT,4500W277V | 66 | 020363117900
9002949005 | K,CONVERSION,CPE,2 ELEMENT,4500W480V | 66 | 020363117917
9002950005 | K,CONVERSION,CPE,2 ELEMENT,5000W208V | 66 | 020363117924
9002951005 | K,CONVERSION,CPE,2 ELEMENT,5000W240V | 72 | 020363117931
9002952005 | K,CONVERSION,CPE,2 ELEMENT,5000W277V | 70 | 020363117948
9002953005 | K,CONVERSION,CPE,2 ELEMENT,5000W480V | 66 | 020363117955
9002954005 | K,CONVERSION,CPE,2 ELEMENT,5500W208V | 64 | 020363117962
9002955005 | K,CONVERSION,CPE,2 ELEMENT,5500W240V | 65 | 020363117979
9002956005 | K,CONVERSION,CPE,2 ELEMENT,5500W480V | 67 | 020363117986
9002957005 | K,CONVERSION,CPE,2 ELEMENT,6000W208V | 68 | 020363117993
9002958005 | K,CONVERSION,CPE,2 ELEMENT,6000W240V | 67 | 020363118006
9002959005 | K,CONVERSION,CPE,2 ELEMENT,6000W277V | 66 | 020363118013
9002960005 | K,CONVERSION,CPE,2 ELEMENT,6000W480V | 70 | 020363118020
9002961115 | K,HEATING ELEMENT,2500W,208V,8.125",CU | 32 | 020363133528
9002963005 | K,HEATING ELEMENT,1500W,120V,8",COPPER | 25 | 020363118068
9002964005 | K,VENT,12IN./2001 | 296 | 020363132569
9002965005 | K,VENT,32IN./2001 | 314 | 020363132576
9002966005 | K,VENT,60IN./2001 | 485 | 020363132583
9002967005 | K,VENT,95IN./2001 | 608 | 020363132590
9002968005 | K,MANIFOLD,STATE,NATURAL | 30 | 020363118082
9002969005 | K,MANIFOLD,STATE,PROPANE(LP) | 30 | 020363118099
9002978015 | K,ORIFICE,NAT,3/8"HEX,#27,BRASS | 12 | 020363152055
9002981005 | K,FLUE BAFFLE ASSEMBLY,W/9 REST | 57 | 020363118914
9002984015 | K,PILOT W/TUBING & ADAPTER,R/S,NATURAL | 35 | 020363118228
9002986005 | K,VENT KIT,30/40 GALLON DIRECT VENT,3" | 59 | 020363118372
9002987005 | K,VENT KIT,50 GALLON DIRECT VENT,4" | 53 | 020363118389
9002991005 | K,MANIFOLD,POWER VENT,NATURAL | 30 | 020363118877
9002997005 | K,GAS THERMOSTAT,DV,CON STEP-OPEN | 313 | 020363118396
9003005005 | K,ELBOW,PVC,45 DEG,W/SCREEN | 91 | 020363118822
9003006205 | K,BLOWER,FASCO | 587 | 020363118761
9003032005 | K,GAS CONTROL VALVE | 199 | 020363129156
9003034004 | K,PROG CONTROL,MAYTAG | 273 | 020363119157
9003036004 | K,THERMOSTAT W/ECO,MTG,DUMMY | 26 | 020363119171
9003039014 | K,THERMISTOR,MAYTAG | 22 | 020363119201
9003040005 | K,MAIN BURNER,HIGH INPUT | 39 | 020363119232
9003042005 | K,MANIFOLD,STATE,NATURAL | 30 | 020363119256
9003043005 | K,MANIFOLD,STATE,NATURAL | 30 | 020363119263
9003044005 | K,MANIFOLD,STATE,NATURAL | 30 | 020363119270
9003045005 | K,MANIFOLD,STATE,NATURAL | 30 | 020363119287
9003046005 | K,MANIFOLD,STATE,NATURAL | 30 | 020363119294
9003048005 | K,MAIN BURNER,LP,HIGH INPUT | 30 | 020363119409
9003050005 | K,MANIFOLD,STATE,PROPANE(LP) | 31 | 020363119416
9003051005 | K,MANIFOLD,PROPANE(LP) | 30 | 020363119423
9003062005 | K,VENT/CV12/2000 | 506 | 020363132606
9003063005 | K,VENT/CV9/2000 | 502 | 020363132613
9003064005 | K,VENT/CV7/2000 | 598 | 020363132620
9003065005 | K,VENT/CV5/2000 | 592 | 020363132637
9003081005 | K,BLOWER FASCO,PV | 389 | 020363119621
9003082005 | K,THERMO(HIGH LIMIT),200F,MANUAL RESET | 18 | 020363119638
9003084005 | K,PILOT BURNER,PB-5P,24" WIRE,NATURAL | 66 | 020363132729
9003085005 | K,PILOT ASSEMBLY,PROPANE(LP) | 66 | 020363132736
9003090005 | K,PRESSURE SWITCH AIR,.55" | 46 | 020363119669
9003094005 | K,FLUE BAFFLE ASSEMBLY,/16 REST (NAT/LP) | 59 | 020363119683
9003098015 | K,DRAIN VALVE,NYLON,3/4NPT X 3" | 24 | 020363120276
9003105005 | K,FLUE BAFFLE ASSEMBLY,W/14 REST | 58 | 020363119782
9003106005 | K,MANIFOLD,STATE,PROPANE(LP) | 20 | 020363119799
9003109005 | K,MANIFOLD,STATE,PROPANE(LP) | 27 | 020363119829
9003115005 | K,FLUE BAFFLE ASSEMBLY,W/11 REST | 54 | 020363119935
9003116005 | K,DIP TUBE,PEX,1" NPT X 5" X 38.5" | 29 | 020363119942
9003120205 | K,BLOWER ASSEMBLY,FOR SDV | 708 | 020363133597
9003127205 | K,GAS MANIFOLD,SDV 400 | 112 | 020363133627
9003133205 | K,BLOWER/FLUE ADAPTER | 65 | 020363133634
9003135215 | K,PILOT SHIELD | 27 | 020363133641
9003136205 | K,PRESSURE SWITCH | 46 | 020363120191
9003137005 | K,MANIFOLD,NAT,DV,10.50" | 31 | 020363120207
9003154005 | K,BLOWER/VENT ADAPTER ASSY,POWER VENT | 39 | 020363120337
9003163005 | K,PREMIX BURNER | 100 | 020363120719
9003165005 | K,VENT CAP,W/SCREEN,3" | 117 | 020363120443
9003166005 | K,VENT,COLLAR ASSEMBLY | 37 | 020363120450
9003168005 | K,WALL COLLAR SHIELD | 20 | 020363120467
9003171005 | K,IGNITER,HOT SURFACE | 86 | 020363120757
9003173005 | K,GAS CONTROL VALVE,HONEYWELL,NATURAL | 184 | 020363120771
9003176005 | K,GASKET,BURNER,MTG,FLG,5.5 X 12.5 | 13 | 020363120801
9003177005 | K,GASKET,BURNER,MTG,FLG,5.88 X 17.25 | 18 | 020363120818
9003178005 | K,WIRING HARNESS,120V | 44 | 020363120825
9003184005 | K,LOW GAS PRESSURE SWITCH | 84 | 020363120894
9003188005 | K,BLOWER FASCO | 190 | 020363120931
9003189005 | K,BLOWER, AO SMITH | 333 | 020363120948
9003210115 | K,HEATING ELEMENT,4500W,240V,SANDHOG,INC | 36 | 020363133672
9003219005 | K,MANIFOLD,PROPANE(LP) | 14 | 020363120665
9003258005 | K,GROMMET | 14 | 020363121204
9003273005 | K,GAS CONTROL VALVE,NATURAL | 399 | 020363121358
9003277005 | K,FLUE BAFFLE ASSEMBLY,/16 REST & BUTTON | 46 | 020363121396
9003280015 | K,BLOWER INLET,W/SCREEN | 21 | 020363121426
9003287005 | K,VENT,CV9T/2001 | 454 | 020363132644
9003298005 | K,MANIFOLD,PROPANE(LP) | 83 | 020363122676
9003301205 | K,SWITCH,LOW GAS PRESSURE,BTH | 69 | 020363133689
9003310005 | K,GASKET,BURNER,MTG,FLG,5.5 X 17.75 | 13 | 020363122799
9003319005 | K,PILOT ASSEMBLY W/24" LEADS ,PB-5P,LP | 48 | 020363122188
9003320005 | K,PILOT ASSEMBLY W/24" LEADS ,PB-5P,NAT | 48 | 020363122829
9003331205 | K,WALL MOUNT | 116 | 020363121624
9003333005 | K,CONVERSION,3 ELEMENTS,4500W/208V,APCOM | 238 | 020363121655
9003334005 | K,CONVERSION,3 ELEMENTS,5000W/208V,APCOM | 238 | 020363121662
9003335005 | K,CONVERSION,3 ELEMENTS,2000W/208V,APCOM | 165 | 020363121679
9003336005 | K,CONVERSION,3 ELEMENTS,3000W/208V,APCOM | 238 | 020363121686
9003337005 | K,CONVERSION,3 ELEMENTS,4000W/208V,APCOM | 238 | 020363121693
9003338005 | K,CONVERSION,6 ELEMENTS,4500W/208V,APCOM | 465 | 020363121709
9003339005 | K,CONVERSION,6 ELEMENTS,5000W/208V,APCOM | 465 | 020363121716
9003340005 | K,CONVERSION,6 ELEMENTS,3000W/208V,APCOM | 465 | 020363121723
9003341005 | K,CONVERSION,6 ELEMENTS,4000W/208V,APCOM | 465 | 020363121730
9003342005 | K,CONVERSION,9 ELEMENTS,4500W/208V,APCOM | 691 | 020363121747
9003343005 | K,CONVERSION,9 ELEMENTS,5000W/208V,APCOM | 691 | 020363121754
9003344005 | K,CONVERSION,9 ELEMENTS,4000W/208V,APCOM | 691 | 020363121761
9003345005 | K,CONVERSION,3 ELEMENTS,4500W/240V,APCOM | 204 | 020363121778
9003346005 | K,CONVERSION,3 ELEMENTS,5000W/240V,APCOM | 222 | 020363121785
9003347005 | K,CONVERSION,3 ELEMENTS,6000W/240V,APCOM | 222 | 020363121792
9003348005 | K,CONVERSION,3 ELEMENTS,2000W/240V,APCOM | 178 | 020363121808
9003349005 | K,CONVERSION,3 ELEMENTS,3000W/240V,APCOM | 204 | 020363121815
9003350005 | K,CONVERSION,3 ELEMENTS,4000W/240V,APCOM | 210 | 020363121822
9003351005 | K,CONVERSION,6 ELEMENTS,4500W/240V,APCOM | 382 | 020363121839
9003352005 | K,CONVERSION,6 ELEMENTS,5000W/240V,APCOM | 432 | 020363121846
9003353005 | K,CONVERSION,6 ELEMENTS,6000W/240V,APCOM | 432 | 020363121853
9003354005 | K,CONVERSION,6 ELEMENTS,3000W/240V,APCOM | 397 | 020363121860
9003355005 | K,CONVERSION,6 ELEMENTS,4000W/240V,APCOM | 411 | 020363121877
9003356005 | K,CONVERSION,9 ELEMENTS,4500W/240V,APCOM | 560 | 020363121884
9003357005 | K,CONVERSION,9 ELEMENTS,5000W/240V,APCOM | 642 | 020363121891
9003358005 | K,CONVERSION,9 ELEMENTS,6000W/240V,APCOM | 642 | 020363121907
9003359005 | K,CONVERSION,9 ELEMENTS,4000W/240V,APCOM | 612 | 020363121914
9003360005 | K,CONVERSION,3 ELEMENTS,4500W/480V,APCOM | 258 | 020363121921
9003361005 | K,CONVERSION,3 ELEMENTS,5000W/480V,APCOM | 251 | 020363121938
9003362005 | K,CONVERSION,3 ELEMENTS,6000W/480V,APCOM | 251 | 020363121945
9003363005 | K,CONVERSION,3 ELEMENTS,2000W/480V,APCOM | 251 | 020363121952
9003364005 | K,CONVERSION,3 ELEMENTS,3000W/480V,APCOM | 211 | 020363121969
9003365005 | K,CONVERSION,3 ELEMENTS,4000W/480V,APCOM | 258 | 020363121976
9003366005 | K,CONVERSION,6 ELEMENTS,4500W/480V,APCOM | 506 | 020363121983
9003367005 | K,CONVERSION,6 ELEMENTS,5000W/480V,APCOM | 506 | 020363121990
9003368005 | K,CONVERSION,6 ELEMENTS,6000W/480V,APCOM | 506 | 020363122003
9003369005 | K,CONVERSION,6 ELEMENTS,3000W/480V,APCOM | 506 | 020363122010
9003370005 | K,CONVERSION,6 ELEMENTS,4000W/480V,APCOM | 506 | 020363122027
9003371005 | K,CONVERSION,9 ELEMENTS,4500W/480V,APCOM | 730 | 020363122034
9003372005 | K,CONVERSION,9 ELEMENTS,5000W/480V,APCOM | 730 | 020363122041
9003373005 | K,CONVERSION,9 ELEMENTS,6000W/480V,APCOM | 730 | 020363122058
9003374005 | K,CONVERSION,9 ELEMENTS,4000W/480V,APCOM | 730 | 020363122065
9003379005 | K,FINAL BURNER ASSY,NAT,FV,#33 ORIFICE | 101 | 020363124069
9003380005 | K,FINAL BURNER ASSY,NAT,FV,#33 ORIFICE | 101 | 020363124083
9003381005 | K,FINAL BURNER ASSY,NAT,FV,#33 ORIFICE | 125 | 020363124120
9003382005 | K,FINAL BURNER ASSY,NAT,FV,#33 ORIFICE | 130 | 020363123949
9003383005 | K,FINAL BURNER ASSY,NAT,FV,#31 ORIFICE | 125 | 020363124021
9003384005 | K,FINAL BURNER ASSY,LP,FV,#50 ORIFICE | 125 | 020363124137
9003385005 | K,MAIN BURNER WITH DOOR GASKET | 32 | 020363122201
9003389005 | K,BURNER TUBE/BOOT/GASKET,NATURAL | 42 | 020363122249
9003390005 | K,BURNER TUBE/BOOT/GASKET,NATURAL | 42 | 020363122256
9003391005 | K,BURNER TUBE/BOOT/GASKET,NATURAL | 42 | 020363122263
9003392005 | K,BURNER TUBE/BOOT/GASKET,PROPANE(LP) | 43 | 020363122270
9003398005 | K,INNER DOOR/GASKET,F/V | 26 | 020363122331
9003399005 | K,INNER DOOR/GASKET,F/V | 26 | 020363122348
9003400005 | K,INNER DOOR/GASKET,F/V | 26 | 020363122355
9003401005 | K,INNER DOOR/GASKET,F/V | 23 | 020363122362
9003406005 | K,SCREEN,AIR INTAKE | 12 | 020363122416
9003407005 | K,GAS CONTROL VALVE,NATURAL | 178 | 020363122423
9003408005 | K,GAS CONTROL VALVE,PROPANE(LP) | 318 | 020363122430
9003409005 | K,DOOR,OUTER | 25 | 020363122447
9003410015 | K,IGNITER/BRACKET ASSEMBLY,PIEZO | 12 | 020363151669
9003413005 | K,ANODE,44",3/4"NPT,.84"DIA,MAGNESIUM | 38 | 020363122485
9003414005 | K,VIEWPORT ASSEMBLY | 16 | 020363122492
9003421005 | K,MAIN BURNER WITH DOOR GASKET | 45 | 020363122522
9003422005 | K,MAIN BURNER WITH DOOR GASKET,LP | 30 | 020363122539
9003425205 | K,NSF LEG | 163 | 020363142070
9003426205 | K,GAS MANIFOLD,2 HEATER | 1228 | 020363138165
9003427205 | K,GAS MANIFOLD,3 HEATER | 2750 | 020363138172
9003428205 | K,GAS MANIFOLD,4 HEATER | 3100 | 020363138189
9003429205 | K,MANIFOLD,ELECTRIC | 2263 | 020363142810
9003430205 | K,MANIFOLD,ELECTRIC | 3999 | 020363142827
9003431205 | K,MANIFOLD,ELECTRIC | 4999 | 020363142834
9003432005 | K,SIDEWALL POWER VENT | 1490 | 020363148652
9003434205 | K,POWER VENT,BTR | 1400 | 020363133870
9003442005 | K,FINAL BURNER ASSY,NAT,FV,#36 ORIFICE | 119 | 020363124229
9003443005 | K,ORIFICE,3/8"HEX,BRASS,NAT,#26,W/GASKET | 21 | 020363122836
9003446005 | K,DRAFTHOOD,RESIDENTIAL,3" | 18 | 020363122867
9003447005 | K,DIP TUBE ASSEMBLY,DIFFUSER,W/GSKT,33" | 12 | 020363122874
9003451005 | K,FINAL BURNER ASSY,LP,FV,#51 ORIFICE | 119 | 020363124236
9003453005 | K,ORIFICE,3/8"HEX,BRASS,LP,#51,W/GASKET | 21 | 020363122911
9003454005 | K,BURNER TUBE/BOOT/GASKET,PROPANE(LP) | 43 | 020363122928
9003455005 | K,PILOT ASSEMBLY,FV,180 DEG C,PROPANE | 88 | 020363123833
9003456005 | K,FINAL BURNER ASSY,NAT,FV,#37 ORIFICE | 119 | 020363124700
9003457005 | K,ORIFICE,3/8"HEX,BRASS,NAT,#37,W/GASKET | 21 | 020363122959
9003458005 | K,FINAL BURNER ASSY,NAT,FV,#36 ORIFICE | 119 | 020363124243
9003460005 | K,FINAL BURNER ASSY,LP,FV,#51 ORIFICE | 119 | 020363124250
9003461005 | K,FINAL BURNER ASSY,NAT,FV,#37 ORIFICE | 119 | 020363124724
9003462005 | K,FINAL BURNER ASSY,LP,FV,#51 ORIFICE | 119 | 020363124731
9003467005 | K,FINAL BURNER ASSY,NAT,FV,#36 ORIFICE | 146 | 020363124267
9003470005 | K,FINAL BURNER ASSY,LP,FV,#50 ORIFICE | 119 | 020363124175
9003472005 | K,PILOT ASSEMBLY,FV,170 DEG C,PROPANE | 88 | 020363123802
9003473005 | K,DIP TUBE,TURBO,W/GASKET,36" | 26 | 020363123109
9003476005 | K,BURNER TUBE/BOOT/GASKET,PROPANE(LP) | 43 | 020363123130
9003477005 | K,FINAL BURNER ASSY,NAT,FV,#38 ORIFICE | 119 | 020363124281
9003478005 | K,ORIFICE,3/8"HEX,BRASS,NAT,#38,W/GASKET | 21 | 020363123154
9003480005 | K,FLUE BAFFLE ASSEMBLY,W/6 REST | 34 | 020363123178
9003484005 | K,T&P VALVE,3/4" | 35 | 020363123215
9003485005 | K,FINAL BURNER ASSY,NAT,FV,#37 ORIFICE | 119 | 020363124304
9003488005 | K,PILOT ASSEMBLY,FV,170 DEG C,NATURAL | 88 | 020363123796
9003489005 | K,FINAL BURNER ASSY,NAT,FV,#35 ORIFICE | 119 | 020363124540
9003490005 | K,FINAL BURNER ASSY,NAT,FV,#35 ORIFICE | 119 | 020363124601
9003491005 | K,FINAL BURNER ASSY,NAT,FV,#35 ORIFICE | 119 | 020363124427
9003492005 | K,ORIFICE,3/8"HEX,BRASS,NAT,#35,W/GASKET | 23 | 020363123291
9003493005 | K,ORIFICE,3/8"HEX,BRASS,NAT,#33,W/GASKET | 22 | 020363123307
9003494005 | K,ORIFICE,3/8"HEX,BRASS,NAT,#31,W/GASKET | 21 | 020363123314
9003495005 | K,ORIFICE,3/8"HEX,BRASS,LP,#50,W/GASKET | 21 | 020363123321
9003502005 | K,FINAL BURNER ASSY,NAT,FV,#38 ORIFICE | 119 | 020363123987
9003503005 | K,FINAL BURNER ASSY,NAT,FV,#40 ORIFICE | 119 | 020363124465
9003504005 | K,FINAL BURNER ASSY,NAT,FV,#37 ORIFICE | 119 | 020363123963
9003505005 | K,FINAL BURNER ASSY,NAT,FV,#39 ORIFICE | 119 | 020363124441
9003506005 | K,FINAL BURNER ASSY,NAT,FV,#37 ORIFICE | 119 | 020363124328
9003510005 | K,PILOT ASSEMBLY,FV,140 DEG C,NATURAL | 88 | 020363123734
9003511005 | K,FLUE BAFFLE ASSEMBLY | 32 | 020363123482
9003513005 | K,DIP TUBE,PEX,W/GASKET,34" | 16 | 020363123505
9003514005 | K,DIP TUBE,PEX,W/GASKET,33" | 12 | 020363123512
9003515005 | K,FINAL BURNER ASSY,NAT,FV,#33 ORIFICE | 119 | 020363124342
9003516005 | K,FINAL BURNER ASSY,NAT,FV,#33 ORIFICE | 119 | 020363124366
9003517005 | K,FINAL BURNER ASSY,NAT,FV,#35 ORIFICE | 119 | 020363124847
9003518005 | K,ORIFICE,3/8"HEX,BRASS,NAT,#34,W/GASKET | 21 | 020363123550
9003519005 | K,BURNER TUBE/BOOT/GASKET,NATURAL | 42 | 020363123567
9003520005 | K,BURNER TUBE/BOOT/GASKET,NATURAL | 44 | 020363123574
9003521005 | K,PILOT ASSEMBLY,FV,200 DEG C,NATURAL | 88 | 020363123888
9003524005 | K,FLUE RESTRICTOR | 17 | 020363123611
9003526005 | K,DRAFTHOOD/REDUCER ASSEMBLY | 23 | 020363123635
9003531005 | K,PILOT ASSEMBLY,FV,180 DEG C,NATURAL | 88 | 020363123826
9003534005 | K,DIP TUBE,PEX,W/GASKET,38" | 12 | 020363123697
9003536005 | K,ORIFICE,3/8"HEX,BRASS,LP,#52,W/GASKET | 21 | 020363123710
9003540005 | K,PILOT ASSEMBLY,FV,160 DEG C,NATURAL | 88 | 020363123765
9003541005 | K,PILOT ASSEMBLY,FV,160 DEG C,PROPANE | 88 | 020363123772
9003542005 | K,PILOT ASSEMBLY,FV,190 DEG C,NATURAL | 88 | 020363123857
9003543005 | K,PILOT ASSEMBLY,FV,190 DEG C,PROPANE | 88 | 020363123864
9003544005 | K,PILOT ASSEMBLY,FV,200 DEG C,PROPANE | 88 | 020363123895
9003545005 | K,DOOR,OUTER | 18 | 020363123932
9003546005 | K,FINAL BURNER ASSY,LP,FV,#50 ORIFICE | 119 | 020363123956
9003547005 | K,FINAL BURNER ASSY,LP,FV,#53 ORIFICE | 119 | 020363123970
9003548005 | K,FINAL BURNER ASSY,LP,FV,#53 ORIFICE | 119 | 020363123994
9003549005 | K,FINAL BURNER ASSY,NAT,FV,#31 ORIFICE | 119 | 020363124007
9003550005 | K,FINAL BURNER ASSY,LP,FV,#46 ORIFICE | 119 | 020363124014
9003551005 | K,FINAL BURNER ASSY,LP,FV,#48 ORIFICE | 119 | 020363124038
9003552005 | K,FINAL BURNER ASSY,NAT,FV,#33 ORIFICE | 119 | 020363124045
9003553005 | K,FINAL BURNER ASSY,LP,FV,#50 ORIFICE | 119 | 020363124052
9003554005 | K,FINAL BURNER ASSY,LP,FV,#51 ORIFICE | 119 | 020363124076
9003555005 | K,FINAL BURNER ASSY,LP,FV,#50 ORIFICE | 119 | 020363124090
9003556005 | K,FINAL BURNER ASSY,NAT,FV,#33 ORIFICE | 119 | 020363124106
9003557005 | K,FINAL BURNER ASSY,LP,FV,#50 ORIFICE | 119 | 020363124113
9003558005 | K,FINAL BURNER ASSY,NAT,FV,#33 ORIFICE | 119 | 020363124144
9003559005 | K,FINAL BURNER ASSY,LP,FV,#50 ORIFICE | 119 | 020363124151
9003560005 | K,FINAL BURNER ASSY,NAT,FV,#33 ORIFICE | 119 | 020363124168
9003562005 | K,FINAL BURNER ASSY,LP,FV,#51 ORIFICE | 119 | 020363124199
9003563005 | K,FINAL BURNER ASSY,NAT,FV,#33 ORIFICE | 119 | 020363124205
9003564005 | K,FINAL BURNER ASSY,LP,FV,#51 ORIFICE | 119 | 020363124212
9003565005 | K,FINAL BURNER ASSY,LP,FV,#51 ORIFICE | 119 | 020363124274
9003566005 | K,FINAL BURNER ASSY,LP,FV,#53 ORIFICE | 119 | 020363124298
9003567005 | K,FINAL BURNER ASSY,LP,FV,#51 ORIFICE | 119 | 020363124311
9003568005 | K,FINAL BURNER ASSY,LP,FV,#53 ORIFICE | 119 | 020363124335
9003569005 | K,FINAL BURNER ASSY,LP,FV,#52 ORIFICE | 119 | 020363124359
9003570005 | K,FINAL BURNER ASSY,LP,FV,#52 ORIFICE | 119 | 020363124373
9003573005 | K,FINAL BURNER ASSY,NAT,FV,#28 ORIFICE | 119 | 020363124403
9003574005 | K,FINAL BURNER ASSY,LP,FV,#44 ORIFICE | 119 | 020363124410
9003575005 | K,FINAL BURNER ASSY,LP,FV,#52 ORIFICE | 119 | 020363124434
9003576005 | K,FINAL BURNER ASSY,LP,FV,#52 ORIFICE | 119 | 020363124458
9003579005 | K,FINAL BURNER ASSY,LP,FV,#47 ORIFICE | 138 | 020363124496
9003581005 | K,FINAL BURNER ASSY,LP,FV,#49 ORIFICE | 138 | 020363124519
9003582005 | K,FINAL BURNER ASSY,NAT,FV,#35 ORIFICE | 138 | 020363124526
9003583005 | K,FINAL BURNER ASSY,LP,FV,#51 ORIFICE | 138 | 020363124533
9003586005 | K,FINAL BURNER ASSY,LP,FV,#51 ORIFICE | 138 | 020363124571
9003587005 | K,FINAL BURNER ASSY,NAT,FV,#35 ORIFICE | 138 | 020363124588
9003588005 | K,FINAL BURNER ASSY,LP,FV,#51 ORIFICE | 138 | 020363124595
9003589005 | K,FINAL BURNER ASSY,LP,FV,#51 ORIFICE | 138 | 020363124618
9003590005 | K,FINAL BURNER ASSY,NAT,FV,#35 ORIFICE | 138 | 020363124625
9003591005 | K,FINAL BURNER ASSY,LP,FV,#51 ORIFICE | 138 | 020363124632
9003592005 | K,FINAL BURNER ASSY,NAT,FV,#35 ORIFICE | 138 | 020363124649
9003593005 | K,FINAL BURNER ASSY,LP,FV,#51 ORIFICE | 138 | 020363124656
9003594005 | K,FINAL BURNER ASSY,NAT,FV,#35 ORIFICE | 138 | 020363124663
9003596005 | K,FINAL BURNER ASSY,NAT,FV,#35 ORIFICE | 138 | 020363124687
9003599005 | K,FINAL BURNER ASSY,NAT,FV,#40 ORIFICE | 138 | 020363124762
9003600005 | K,FINAL BURNER ASSY,LP,FV,#53 ORIFICE | 138 | 020363124779
9003602005 | K,FINAL BURNER ASSY,LP,FV,#52 ORIFICE | 138 | 020363124793
9003603005 | K,FINAL BURNER ASSY,NAT,FV,#39 ORIFICE | 138 | 020363124809
9003605005 | K,FINAL BURNER ASSY,NAT,FV,#35 ORIFICE | 138 | 020363124823
9003611005 | K,FINAL BURNER ASSY,LP,FV,#46 ORIFICE | 138 | 020363124892
9003622005 | K,MANIFOLD,STATE,40-50,NATURAL | 30 | 020363126230
9003623005 | K,MANIFOLD,NAT,INTELL,ELEC. IGNITION 75 | 31 | 020363126247
9003624005 | K,MANIFOLD,DIRECT VENT,PROPANE(LP) | 30 | 020363126254
9003625005 | K,MANIFOLD,LP,INTELL,ELEC. IGNITION 75 | 31 | 020363126261
9003626005 | K,IGNITER ASSEMBLY,NATURAL,75 | 113 | 020363126339
9003628005 | K,WIRING HARNESS | 22 | 020363126520
9003629005 | K,GAS CONTROL VALVE,INTELLIVENT,NAT | 449 | 020363126278
9003631005 | K,BURNER HEAD WITH GASKET | 31 | 020363123222
9003633005 | K,BURNER HEAD,LP,WITH DOOR GASKET | 79 | 020363123260
9003634005 | K,ORIFICE,3/8"HEX,BRASS,LP,#48,W/GASKET | 21 | 020363123390
9003635005 | K,BURNER TUBE/GASKET,NATURAL | 43 | 020363123727
9003638005 | K,GAS CONTROL VALVE,NATURAL | 183 | 020363123543
9003639005 | K,GAS CONTROL VALVE,PROPANE(LP) | 337 | 020363123406
9003644005 | K,BURNER TUBE/GASKET,PROPANE(LP) | 43 | 020363123536
9003647005 | K,ORIFICE,3/8"HEX,BRASS,LP,#47,W/GASKET | 21 | 020363123437
9003649005 | K,FLUE BAFFLE ASSEMBLY | 31 | 020363122997
9003656005 | K,GAS CONTROL VALVE,PROPANE(LP) | 220 | 020363123420
9003657005 | K,BURNER TUBE/BOOT/GASKET,PROPANE(LP) | 37 | 020363122195
9003659005 | K,BURNER TUBE/BOOT/GASKET,PROPANE(LP) | 37 | 020363122904
9003660005 | K,BURNER TUBE/GASKET,NATURAL | 42 | 020363123079
9003661005 | K,BURNER TUBE/GASKET,PROPANE(LP) | 44 | 020363122980
9003662005 | K,DIP TUBE ASSEMBLY,STRAIGHT,W/GSKT,20" | 12 | 020363122935
9003663005 | K,DIP TUBE ASSEMBLY,DIFFUSER,W/GSKT,20" | 12 | 020363122973
9003664005 | K,DIP TUBE,PEX,W/GASKET,18" | 12 | 020363123093
9003665005 | K,DIP TUBE ASSEMBLY,DIFFUSER,W/GSKT,18" | 12 | 020363123253
9003667005 | K,DIP TUBE ASSEMBLY,STRAIGHT,W/GSKT,28" | 12 | 020363123475
9003668005 | K,DIP TUBE ASSEMBLY,DIFFUSER,W/GSKT,28" | 12 | 020363123581
9003669000 | KIT DIRECT VENT HORIZONTAL | 2200
9003669001 | KIT DIRECT VENT VERTICAL | 2800
9003669002 | KIT DIRECT VENT HORIZONTAL | 2800
9003669003 | KIT DIRECT VENT VERTICAL | 2800
9003671001 | KIT DIRECT VENT VERTICAL 5" | 1100
9003671002 | KIT DIRECT VENT VERTICAL 6" | 1200
9003671003 | KIT DIRECT VENT VERTICAL 8" | 1800
9003672000 | KIT DIRECT VENT HORIZONTAL 4" | 1200
9003672001 | KIT DIRECT VENT HORIZONTAL 5" | 1300
9003672002 | KIT DIRECT VENT HORIZONTAL 6" | 1300
9003672003 | K,DIRECT VENT,HORIZONTAL,8" | 1900 | 020363155865
9003675000 | KIT VENT GB/GW 400/500 200 | 2700
9003676000 | KIT STACK RACK SMALL | 1202
9003676001 | K,STACK RACK GW 200/400 | 1150
9003679000 | KIT DIRECT VENT VERTICAL GENESIS II | 2300
9003679001 | KIT DIRECT VENT VERTICAL GENESIS II | 2990
9003679002 | KIT DIRECT VENT VERTICAL GENESIS II | 2990
9003679004 | KIT DIRECT VENT VERTICAL GENESIS II | 2990
9003680000 | KIT DIRECT VENT HORIZONTAL GENESIS II | 2300
9003680002 | KIT DIRECT VENT HORIZONTAL GENESIS II | 2200
9003681000 | KIT STACK RACK LARGE GEN II 1000/1300 | 1474
9003681001 | KIT STACK RACK LARGE GEN II 1500/1850 | 1631
9003681002 | KIT STACK RACK ASSY | 1771
9003682000 | KIT HORIZONTAL SIDEWALL VENT GEN II | 1200
9003682001 | KIT HORIZONTAL SIDEWALL VENT GEN II | 1400
9003682002 | KIT HORIZONTAL SIDEWALL VENT GEN II | 1800
9003683000 | KIT EXTENDED POWER VENT | 3990
9003683001 | KIT EXTENDED POWER VENT GEN II | 5990
9003683002 | KIT EXTENDED POWER VENT | 5700
9003683003 | KIT EXTENDED POWER VENT | 5800
9003684005 | K,DIP TUBE,PEX,1"NPT X 34.5" | 26 | 020363125080
9003685005 | K,MANIFOLD,DIRECT VENT,NATURAL | 19 | 020363125097
9003686005 | K,MANIFOLD,DIRECT VENT,NATURAL | 31 | 020363125103
9003687005 | K,MANIFOLD,STATE,NATURAL | 21 | 020363125110
9003688005 | K,MANIFOLD,DIRECT VENT,PROPANE(LP) | 22 | 020363125127
9003689005 | K,MANIFOLD,DIRECT VENT,PROPANE(LP) | 22 | 020363125134
9003690005 | K,MANIFOLD,DIRECT VENT,PROPANE(LP) | 22 | 020363125141
9003691005 | K,GAS CONTROL VALVE,INTELLIVENT,NAT | 398 | 020363125158
9003696005 | K,THERMOSTAT SHIELD | 65 | 020363125202
9003701005 | K,VENT CAP,HIGH WIND | 51 | 020363125257
9003716005 | K,INSULATION,T&P/DRAIN VALVE | 13 | 020363126575
9003719015 | K,PIPE NIPPLE (2),3/4X2,DOUBLE HEAT TRAP | 14 | 020363126599
9003721005 | K,ANODE,16",3/4"NPT,.84"DIA,MAGNESIUM | 20 | 020363126612
9003724005 | K,FINAL BURNER ASSY,NAT,FV,#35 ORIFICE | 160 | 020363126643
9003725005 | K,FINAL BURNER ASSY,LP,FV,#52 ORIFICE | 132 | 020363126650
9003726005 | K,BURNER TUBE/BOOT/GASKET,NATURAL | 42 | 020363126667
9003727005 | K,BURNER TUBE/BOOT/GASKET,PROPANE(LP) | 44 | 020363126674
9003732005 | K,ORIFICE,NAT,3/8"HEX,#21,BRASS | 9 | 020363126728
9003733005 | K,MANIFOLD,AOS,NATURAL | 32 | 020363126735
9003735005 | K,DOOR,INNER | 16 | 020363126759
9003736005 | K,FLUE BAFFLE ASSEMBLY | 31 | 020363126766
9003737005 | K,DRAFTHOOD ASSEMBLY | 38 | 020363126773
9003738005 | K,BRACE,DRAFT HOOD | 28 | 020363126780
9003739005 | K,GAS CONTROL VALVE,NATURAL | 169 | 020363126797
9003741005 | K,T&P VALVE | 38 | 020363126810
9003742005 | K,DIP TUBE,PEX,COMMERCIAL,TURBO, X 38 | 88 | 020363126827
9003743015 | K,PIPE NIPPLE(1),COLD INLET,1" NPT X 4" | 21 | 020363126834
9003744005 | K,CONVERSION,PCE/PCV,2 ELEMENT,1500W120V | 77 | 020363125325
9003745005 | K,CONVERSION,PCE/PCV,2 ELEMENT,2000W120V | 77 | 020363125332
9003746005 | K,CONVERSION,PCE/PCV,2 ELEMENT,2500W120V | 77 | 020363125349
9003747005 | K,CONVERSION,PCE/PCV,2 ELEMENT,1500W277V | 77 | 020363125356
9003748005 | K,CONVERSION,PCE/PCV,2 ELEMENT,2000W277V | 77 | 020363125363
9003749005 | K,CONVERSION,PCE/PCV,2 ELEMENT,2500W277V | 77 | 020363125370
9003750005 | K,CONVERSION,PCE/PCV,2 ELEMENT,3000W277V | 77 | 020363125387
9003751005 | K,CONVERSION,PCE/PCV,2 ELEMENT,4000W277V | 77 | 020363125394
9003752005 | K,CONVERSION,PCE/PCV,2 ELEMENT,4500W277V | 77 | 020363125400
9003753005 | K,CONVERSION,PCE/PCV,2 ELEMENT,6000W277V | 77 | 020363125417
9003754005 | K,CONVERSION,PCE/PCV,1 ELEMENT,1500W120V | 40 | 020363125424
9003755005 | K,CONVERSION,PCE/PCV,1 ELEMENT,2000W120V | 40 | 020363125431
9003756005 | K,CONVERSION,PCE/PCV,1 ELEMENT,2500W120V | 40 | 020363125448
9003757005 | K,CONVERSION,PCE/PCV,1 ELEMENT,3000W120V | 40 | 020363125455
9003758005 | K,CONVERSION,PCE/PCV,1 ELEMENT,1500W277V | 40 | 020363125462
9003759005 | K,CONVERSION,PCE/PCV,1 ELEMENT,2000W277V | 40 | 020363125479
9003760005 | K,CONVERSION,PCE/PCV,1 ELEMENT,2500W277V | 40 | 020363125486
9003761005 | K,CONVERSION,PCE/PCV,1 ELEMENT,3000W277V | 40 | 020363125493
9003762005 | K,CONVERSION,PCE/PCV,1 ELEMENT,4000W277V | 40 | 020363125509
9003763005 | K,CONVERSION,PCE/PCV,1 ELEMENT,4500W277V | 40 | 020363125516
9003764005 | K,CONVERSION,PCE/PCV,1 ELEMENT,6000W277V | 40 | 020363125523
9003765005 | K,CONVERSION,PCE/PCV,1 ELEMENT,1500W208V | 40 | 020363125530
9003766005 | K,CONVERSION,PCE/PCV,1 ELEMENT,2000W208V | 40 | 020363125547
9003767005 | K,CONVERSION,PCE/PCV,1 ELEMENT,2500W208V | 40 | 020363125554
9003768005 | K,CONVERSION,PCE/PCV,1 ELEMENT,3000W208V | 40 | 020363125561
9003769005 | K,CONVERSION,PCE/PCV,1 ELEMENT,3500W208V | 40 | 020363125578
9003770005 | K,CONVERSION,PCE/PCV,1 ELEMENT,4000W208V | 40 | 020363125585
9003771005 | K,CONVERSION,PCE/PCV,1 ELEMENT,4500W208V | 40 | 020363125592
9003772005 | K,CONVERSION,PCE/PCV,1 ELEMENT,5000W208V | 40 | 020363125608
9003773005 | K,CONVERSION,PCE/PCV,1 ELEMENT,6000W208V | 40 | 020363125615
9003774005 | K,CONVERSION,PCE/PCV,1 ELEMENT,1500W240V | 40 | 020363125622
9003775005 | K,CONVERSION,PCE/PCV,1 ELEMENT,2000W240V | 40 | 020363125639
9003776005 | K,CONVERSION,PCE/PCV,1 ELEMENT,2500W240V | 40 | 020363125646
9003777005 | K,CONVERSION,PCE/PCV,1 ELEMENT,3000W240V | 40 | 020363125653
9003778005 | K,CONVERSION,PCE/PCV,1 ELEMENT,3500W240V | 40 | 020363125660
9003779005 | K,CONVERSION,PCE/PCV,1 ELEMENT,4000W240V | 40 | 020363125677
9003780005 | K,CONVERSION,PCE/PCV,1 ELEMENT,4500W240V | 40 | 020363125684
9003781005 | K,CONVERSION,PCE/PCV,1 ELEMENT,5000W240V | 40 | 020363125691
9003782005 | K,CONVERSION,PCE/PCV,1 ELEMENT,5500W240V | 40 | 020363125707
9003783005 | K,CONVERSION,PCE/PCV,1 ELEMENT,6000W240V | 40 | 020363125714
9003784005 | K,CONVERSION,PCE/PCV,1 ELEMENT,2500W480V | 40 | 020363125721
9003785005 | K,CONVERSION,PCE/PCV,1 ELEMENT,3000W480V | 40 | 020363125738
9003786005 | K,CONVERSION,PCE/PCV,1 ELEMENT,4000W480V | 40 | 020363125745
9003787005 | K,CONVERSION,PCE/PCV,1 ELEMENT,4500W480V | 40 | 020363125752
9003788005 | K,CONVERSION,PCE/PCV,1 ELEMENT,5000W480V | 40 | 020363125769
9003789005 | K,CONVERSION,PCE/PCV,1 ELEMENT,6000W480V | 40 | 020363125776
9003790005 | K,CONVERSION,PCE/PCV,2 ELEMENT,1000W208V | 77 | 020363125783
9003791005 | K,CONVERSION,PCE/PCV,2 ELEMENT,1500W208V | 77 | 020363125790
9003792005 | K,CONVERSION,PCE/PCV,2 ELEMENT,2000W208V | 77 | 020363125806
9003793005 | K,CONVERSION,PCE/PCV,2 ELEMENT,2500W208V | 77 | 020363125813
9003794005 | K,CONVERSION,PCE/PCV,2 ELEMENT,3000W208V | 77 | 020363125820
9003795005 | K,CONVERSION,PCE/PCV,2 ELEMENT,3500W208V | 77 | 020363125837
9003796005 | K,CONVERSION,PCE/PCV,2 ELEMENT,4000W208V | 77 | 020363125844
9003797005 | K,CONVERSION,PCE/PCV,2 ELEMENT,4500W208V | 77 | 020363125851
9003798005 | K,CONVERSION,PCE/PCV,2 ELEMENT,5000W208V | 77 | 020363125868
9003799005 | K,CONVERSION,PCE/PCV,2 ELEMENT,1500W240V | 77 | 020363125875
9003800005 | K,CONVERSION,PCE/PCV,2 ELEMENT,2000W240V | 77 | 020363125882
9003801005 | K,CONVERSION,PCE/PCV,2 ELEMENT,2500W240V | 77 | 020363125899
9003802005 | K,CONVERSION,PCE/PCV,2 ELEMENT,3000W240V | 77 | 020363125905
9003803005 | K,CONVERSION,PCE/PCV,2 ELEMENT,3500W240V | 77 | 020363125912
9003804005 | K,CONVERSION,PCE/PCV,2 ELEMENT,4000W240V | 77 | 020363125929
9003805005 | K,CONVERSION,PCE/PCV,2 ELEMENT,4500W240V | 77 | 020363125936
9003806005 | K,CONVERSION,PCE/PCV,2 ELEMENT,5000W240V | 77 | 020363125943
9003807005 | K,CONVERSION,PCE/PCV,2 ELEMENT,5500W240V | 77 | 020363125950
9003808005 | K,CONVERSION,PCE/PCV,2 ELEMENT,2500W480V | 77 | 020363125967
9003809005 | K,CONVERSION,PCE/PCV,2 ELEMENT,3000W480V | 77 | 020363125974
9003810005 | K,CONVERSION,PCE/PCV,2 ELEMENT,4000W480V | 77 | 020363125981
9003811005 | K,CONVERSION,PCE/PCV,2 ELEMENT,4500W480V | 77 | 020363125998
9003812005 | K,CONVERSION,PCE/PCV,2 ELEMENT,5000W480V | 77 | 020363126001
9003813005 | K,CONVERSION,PCE/PCV,2 ELEMENT,6000W480V | 77 | 020363126018
9003814005 | K,CONVERSION,PCE/PCV,2 ELEMENT,3000W120V | 77 | 020363126025
9003815215 | K,PRESSURE SWITCH | 39 | 020363134532
9003816105 | K,CONVERSION,DEN/DEL,2 ELEMENT,1500W120V | 77 | 020363151553
9003817105 | K,CONVERSION,DEN/DEL,2 ELEMENT,2000W120V | 77 | 020363150839
9003818105 | K,CONVERSION,DEN/DEL,2 ELEMENT,2500W120V | 77 | 020363150846
9003819105 | K,CONVERSION,DEN/DEL,2 ELEMENT,1500W277V | 77 | 020363150853
9003820105 | K,CONVERSION,DEN/DEL,2 ELEMENT,2000W277V | 77 | 020363150860
9003821105 | K,CONVERSION,DEN/DEL,2 ELEMENT,2500W277V | 77 | 020363150877
9003822105 | K,CONVERSION,DEN/DEL,2 ELEMENT,3000W277V | 79 | 020363150884
9003823105 | K,CONVERSION,DEN/DEL,2 ELEMENT,4000W277V | 78 | 020363150891
9003824105 | K,CONVERSION,DEN/DEL,2 ELEMENT,4500W277V | 84 | 020363150907
9003825105 | K,CONVERSION,DEN/DEL,2 ELEMENT,6000W277V | 86 | 020363150914
9003826105 | K,CONVERSION,DEN/DEL,1 ELEMENT,1500W120V | 52 | 020363150921
9003827105 | K,CONVERSION,DEN/DEL,1 ELEMENT,2000W120V | 52 | 020363150938
9003828105 | K,CONVERSION,DEN/DEL,1 ELEMENT,2500W120V | 53 | 020363150945
9003829105 | K,CONVERSION,DEN/DEL,1 ELEMENT,3000W120V | 62 | 020363150952
9003830105 | K,CONVERSION,DEN/DEL,1 ELEMENT,1500W277V | 53 | 020363150969
9003831105 | K,CONVERSION,DEN/DEL,1 ELEMENT,2000W277V | 53 | 020363150976
9003832105 | K,CONVERSION,DEN/DEL,1 ELEMENT,2500W277V | 58 | 020363150983
9003833105 | K,CONVERSION,DEN/DEL,1 ELEMENT,3000W277V | 59 | 020363150990
9003834105 | K,CONVERSION,DEN/DEL,1 ELEMENT,4000W277V | 59 | 020363151003
9003835105 | K,CONVERSION,DEN/DEL,1 ELEMENT,4500W277V | 62 | 020363151010
9003836105 | K,CONVERSION,DEN/DEL,1 ELEMENT,6000W277V | 62 | 020363151027
9003837105 | K,CONVERSION,DEN/DEL,1 ELEMENT,1500W208V | 52 | 020363151034
9003838105 | K,CONVERSION,DEN/DEL,1 ELEMENT,2000W208V | 53 | 020363151041
9003839105 | K,CONVERSION,DEN/DEL,1 ELEMENT,2500W208V | 54 | 020363151058
9003840105 | K,CONVERSION,DEN/DEL,1 ELEMENT,3000W208V | 55 | 020363151065
9003841105 | K,CONVERSION,DEN/DEL,1 ELEMENT,3500W208V | 50 | 020363151072
9003842105 | K,CONVERSION,DEN/DEL,1 ELEMENT,4000W208V | 61 | 020363151089
9003843105 | K,CONVERSION,DEN/DEL,1 ELEMENT,4500W208V | 62 | 020363151096
9003844105 | K,CONVERSION,DEN/DEL,1 ELEMENT,5000W208V | 62 | 020363151102
9003845105 | K,CONVERSION,DEN/DEL,1 ELEMENT,6000W208V | 62 | 020363151119
9003846105 | K,CONVERSION,DEN/DEL,1 ELEMENT,1500W240V | 52 | 020363151126
9003847105 | K,CONVERSION,DEN/DEL,1 ELEMENT,2000W240V | 52 | 020363151133
9003848105 | K,CONVERSION,DEN/DEL,1 ELEMENT,2500W240V | 53 | 020363151140
9003849105 | K,CONVERSION,DEN/DEL,1 ELEMENT,3000W240V | 53 | 020363151157
9003850105 | K,CONVERSION,DEN/DEL,1 ELEMENT,3500W240V | 54 | 020363151164
9003851105 | K,CONVERSION,DEN/DEL,1 ELEMENT,4000W240V | 56 | 020363151171
9003852105 | K,CONVERSION,DEN/DEL,1 ELEMENT,4500W240V | 50 | 020363151188
9003853105 | K,CONVERSION,DEN/DEL,1 ELEMENT,5000W240V | 60 | 020363151195
9003854105 | K,CONVERSION,DEN/DEL,1 ELEMENT,5500W240V | 61 | 020363151201
9003855105 | K,CONVERSION,DEN/DEL,1 ELEMENT,6000W240V | 62 | 020363151218
9003856105 | K,CONVERSION,DEN/DEL,1 ELEMENT,2500W480V | 60 | 020363151225
9003857105 | K,CONVERSION,DEN/DEL,1 ELEMENT,3000W480V | 62 | 020363151232
9003858105 | K,CONVERSION,DEN/DEL,1 ELEMENT,4000W480V | 65 | 020363151249
9003859105 | K,CONVERSION,DEN/DEL,1 ELEMENT,4500W480V | 62 | 020363151256
9003860105 | K,CONVERSION,DEN/DEL,1 ELEMENT,5000W480V | 62 | 020363151263
9003861105 | K,CONVERSION,DEN/DEL,1 ELEMENT,6000W480V | 63 | 020363151270
9003862105 | K,CONVERSION,DEN/DEL,2 ELEMENT,1000W208V | 77 | 020363151287
9003863105 | K,CONVERSION,DEN/DEL,2 ELEMENT,1500W208V | 77 | 020363151294
9003864105 | K,CONVERSION,DEN/DEL,2 ELEMENT,2000W208V | 77 | 020363151300
9003865105 | K,CONVERSION,DEN/DEL,2 ELEMENT,2500W208V | 77 | 020363151317
9003866105 | K,CONVERSION,DEN/DEL,2 ELEMENT,3000W208V | 77 | 020363151324
9003867105 | K,CONVERSION,DEN/DEL,2 ELEMENT,3500W208V | 77 | 020363151331
9003868105 | K,CONVERSION,DEN/DEL,2 ELEMENT,4000W208V | 83 | 020363151348
9003869105 | K,CONVERSION,DEN/DEL,2 ELEMENT,4500W208V | 85 | 020363151355
9003870105 | K,CONVERSION,DEN/DEL,2 ELEMENT,5000W208V | 86 | 020363151362
9003871105 | K,CONVERSION,DEN/DEL,2 ELEMENT,1500W240V | 77 | 020363151379
9003872105 | K,CONVERSION,DEN/DEL,2 ELEMENT,2000W240V | 77 | 020363151386
9003873105 | K,CONVERSION,DEN/DEL,2 ELEMENT,2500W240V | 77 | 020363151393
9003874105 | K,CONVERSION,DEN/DEL,2 ELEMENT,3000W240V | 77 | 020363151409
9003875105 | K,CONVERSION,DEN/DEL,2 ELEMENT,3500W240V | 77 | 020363151416
9003876105 | K,CONVERSION,DEN/DEL,2 ELEMENT,4000W240V | 77 | 020363151423
9003877105 | K,CONVERSION,DEN/DEL,2 ELEMENT,4500W240V | 77 | 020363151430
9003878105 | K,CONVERSION,DEN/DEL,2 ELEMENT,5000W240V | 82 | 020363151447
9003879105 | K,CONVERSION,DEN/DEL,2 ELEMENT,5500W240V | 83 | 020363151454
9003880105 | K,CONVERSION,DEN/DEL,2 ELEMENT,2500W480V | 81 | 020363151461
9003881105 | K,CONVERSION,DEN/DEL,2 ELEMENT,3000W480V | 86 | 020363151478
9003882105 | K,CONVERSION,DEN/DEL,2 ELEMENT,4000W480V | 91 | 020363151485
9003883105 | K,CONVERSION,DEN/DEL,2 ELEMENT,4500W480V | 84 | 020363151492
9003884105 | K,CONVERSION,DEN/DEL,2 ELEMENT,5000W480V | 85 | 020363151508
9003885105 | K,CONVERSION,DEN/DEL,2 ELEMENT,6000W480V | 87 | 020363151515
9003886105 | K,CONVERSION,DEN/DEL,2 ELEMENT,3000W120V | 85 | 020363151522
9003892005 | K,ANODE,33",3/4"NPT,.75"DIA,ALUMINUM | 31 | 020363126056
9003896215 | K,THERMOSTAT | 40 | 020363134549
9003898215 | K,BRACKET,THERMOSTAT,MOUNTING | 14 | 020363134556
9003899015 | K,PERSONNEL PROTECTOR,TOD TSTAT W/ECO | 14 | 020363126124
9003900005 | K,ACCESS PANEL,LOWER | 17 | 020363126131
9003901005 | K,DIP TUBE,PP,DIFFUSER,24" | 12 | 020363126148
9003902005 | K,DIP TUBE,PP,DIFFUSER,W/GASKET,HT,26" | 14 | 020363126155
9003903005 | K,DIP TUBE,PP,DIFFUSER,W/GASKET,HT,37" | 15 | 020363126162
9003904005 | K,DIP TUBE,PP,DIFFUSER,W/GASKET,HT,46" | 16 | 020363126179
9003905005 | K,DIP TUBE,PP,DIFFUSER,W/GASKET,HT,50" | 16 | 020363126186
9003907015 | K,DRAIN VALVE,3" SHANK,BRASS | 19 | 020363126209
9003913005 | K,THERMOSTAT W/ECO,WH9-6L180,LOWER | 30 | 020363126889
9003918005 | K,DIP TUBE,PP,W/GASKET,.725 X 26" | 14 | 020363126933
9003924005 | K,DIP TUBE,PEX,TURBO,COMMERCIAL,45" | 93 | 020363126995
9003925115 | K,PILOT TUBING(1/4") W/FITTINGS,60" | 30 | 020363134594
9003927005 | K,FINAL BURNER ASSY,NAT,#30 ORIFICE | 57 | 020363127022
9003934005 | K,SEC ANODE OUTLET,16",.80"DIA,3"NIP,MG | 31 | 020363127091
9003936015 | K,PEX NIPPLE (2),HEAT TRAPS,3/4X5 | 18 | 020363127114
9003938005 | K,SEC ANODE OUTLET,33",.84"DIA,2"NIP,MG | 37 | 020363127138
9003942005 | KIT ALUM ANODE 9" | 18 | 020363127176
9003944005 | K,ANODE,16",3/4"NPT,.75"DIA,ALUMINUM | 19 | 020363127190
9003945115 | K,THERMOSTAT,HIGH LIMIT | 34 | 020363134600
9003946115 | K,HEATING ELEMENT,2000W,240V,5.5",COPPER | 25 | 020363134631
9003947115 | K,HEATING ELEMENT,2000W,120V,10",COPPER | 30 | 020363134662
9003948115 | K,HEATING ELEMENT,3500W,240V,10",COPPER | 28 | 020363134693
9003949005 | K,HEATING ELEMENT,3800W,240V,11",COPPER | 29 | 020363126384
9003950100 | K,HEATING ELEMENT,4500W,240V,12",COPPER | 34 | 020363134709
9003950115 | K,HEATING ELEMENT,4500W,240V,12",COPPER | 33 | 020363134723
9003951115 | K,HEATING ELEMENT,4000W,208V,10.75",CU | 36 | 020363134754
9003952115 | K,HEATING ELEMENT,4500W,208V,10.75",CU | 31 | 020363134785
9003953005 | K,HEATING ELEMENT,6000W,208V,10.75",CU | 38 | 020363126421
9003954115 | K,HEATING ELEMENT,2500W,240V,8",COPPER | 27 | 020363134822
9003955115 | K,HEATING ELEMENT,3000W,240V,9",COPPER | 28 | 020363134853
9003956115 | K,HEATING ELEMENT,4000W,240V,13",COPPER | 31 | 020363134877
9003957005 | K,HEATING ELEMENT,5000W,240V,10.75",CU | 35 | 020363126469
9003958115 | K,HEATING ELEMENT,3000W,277V,8.125",CU | 34 | 020363134891
9003959115 | K,HEATING ELEMENT,4000W,277V,8.125",CU | 33 | 020363134921
9003960115 | K,HEATING ELEMENT,4500W,277V,10.75",CU | 36 | 020363134952
9003961005 | K,HEATING ELEMENT,3000W,480V,10.75",CU | 41 | 020363126506
9003969005 | K,FLUE BAFFLE ASSEMBLY | 38 | 020363127275
9003970005 | K,FLUE BAFFLE ASSEMBLY | 35 | 020363127282
9003977015 | K,PEX LINED NIPPLE (2),3/4X5 | 16 | 020363127350
9003985005 | K,FLUE BAFFLE ASSEMBLY | 44 | 020363127435
9003986005 | K,FLUE BAFFLE ASSEMBLY | 50 | 020363127442
9003988005 | K,DIP TUBE ASSEMBLY,DIFFUSER,W/GSKT,50" | 14 | 020363127466
9003989005 | K,FLUE BAFFLE ASSEMBLY | 34 | 020363127473
9003991005 | K,FINAL BURNER ASSY,NAT,FV,#33 ORIFICE | 160 | 020363127497
9003992005 | K,FINAL BURNER ASSY,LP,FV,#52 ORIFICE | 124 | 020363127503
9004001015 | K,DRAIN VALVE,AMODEL,3/4NPT X 3" | 15 | 020363127756
9004005005 | K,ORIFICE,3/8"HEX,BRASS,NAT,#51,W/GASKET | 21 | 020363127787
9004006005 | K,DOOR,BURNER ACCESS,DVS(DC) | 54 | 020363132743
9004008005 | K,ORIFICE,3/8"HEX,BRASS,NAT,#30,W/GASKET | 21 | 020363127589
9004010005 | K,DRAFTHOOD,SPIDER LEGS | 20 | 020363127602
9004020205 | K,DRAFT HOOD,HW670 | 187 | 020363152208
9004021005 | K,PILOT ASSEMBLY,FV,140 DEG C,PROPANE | 88 | 020363126803
9004023005 | K,BURNER TUBE ASSEMBLY | 56 | 020363132767
9004024005 | K,GAS CONTROL VALVE,PROPANE | 242 | 020363127794
9004027005 | K,BLOWER ASSEMBLY,EPC | 442 | 020363132774
9004028205 | K,GAS CONTROL VALVE,NATURAL | 183 | 020363155629
9004031005 | K,FLUE BAFFLE ASSEMBLY | 156 | 020363132781
9004043015 | K,ADAPTER,4 PIN TO 5 PIN | 21 | 020363132804
9004049205 | K,GAS CONTROL,NAT | 410 | 020363132811
9004089005 | K,BURNER ASSY | 81 | 020363127855
9004090005 | K,BURNER TUBE ASSEMBLY,W/ORIFICE | 59 | 020363127862
9004091005 | K,PILOT ASSEMBLY | 58 | 020363127879
9004093015 | K,PIPE NIPPLE(1),1 1/4 NPT X 4 | 23 | 020363127893
9004095005 | K,DIP TUBE,PEX,DIFF,1.25NPT X 36.9375" | 41 | 020363127916
9004096005 | K,FLUE BAFFLE ASSEMBLY | 26 | 020363127923
9004099215 | KIT CLEANOUT GASKET | 40 | 020363127954
9004100215 | K,SCREW,THREAD FORMING,(6) | 27 | 020363127961
9004101005 | K,DOOR,OUTER | 28 | 020363127978
9004102205 | K,GAS THERMOSTAT,NATURAL | 200 | 020363127985
9004103205 | K,THERMOSTAT,LP | 348 | 020363127992
9004105015 | K,ORIFICE,LP,1/2"HEX,#38,RED,BRASS | 11 | 020363128012
9004115005 | K,CONVERSION,3 ELEMENTS,2000W/277V,APCOM | 217 | 020363128180
9004116005 | K,CONVERSION,3 ELEMENTS,3000W/277V,APCOM | 143 | 020363128197
9004117005 | K,CONVERSION,3 ELEMENTS,4000W/277V,APCOM | 189 | 020363128203
9004118005 | K,CONVERSION,3 ELEMENTS,4500W/277V,APCOM | 144 | 020363128210
9004119005 | K,CONVERSION,3 ELEMENTS,5000W/277V,APCOM | 157 | 020363128227
9004120005 | K,CONVERSION,3 ELEMENTS,6000W/277V,APCOM | 213 | 020363128234
9004121005 | K,CONVERSION,6 ELEMENTS,3000W/277V,APCOM | 276 | 020363128241
9004122005 | K,CONVERSION,6 ELEMENTS,4000W/277V,APCOM | 352 | 020363128258
9004123005 | K,CONVERSION,6 ELEMENTS,4500W/277V,APCOM | 278 | 020363128265
9004124005 | K,CONVERSION,6 ELEMENTS,5000W/277V,APCOM | 303 | 020363128272
9004125005 | K,CONVERSION,6 ELEMENTS,6000W/277V,APCOM | 399 | 020363128289
9004126005 | K,CONVERSION,9 ELEMENTS,4000W/277V,APCOM | 516 | 020363128296
9004127005 | K,CONVERSION,9 ELEMENTS,4500W/277V,APCOM | 413 | 020363128302
9004128005 | K,CONVERSION,9 ELEMENTS,5000W/277V,APCOM | 449 | 020363128319
9004129005 | K,CONVERSION,9 ELEMENTS,6000W/277V,APCOM | 595 | 020363128326
9004133005 | K,FINAL BURNER ASSY,LP,FV,#49 ORIFICE | 119 | 020363128166
9004134005 | K,FLUE BAFFLE ASSEMBLY | 88 | 020363128173
9004154009 | K,IGNITION PLUG CZL AND PACKING DLK | 34
9004229005 | K,BURNER TUBE,W/LOCK NUT,PROPANE(LP) | 43 | 020363128364
9004230205 | K,BURNER TUBE,BT 100,LP | 56 | 020363128371
9004231115 | K,PILOT BURNER ASSEMBLY,PROPANE(LP) | 39 | 020363135027
9004232005 | K,DIP TUBE,PS,DIFFUSER,1NPT X 28.25" | 40 | 020363128432
9004236205 | K,DRAFT HOOD,GRAY | 44 | 020363128470
9004238215 | K,UPPER PROBE | 94 | 020363135034
9004240005 | K,GAS THERMOSTAT,NATURAL | 416 | 020363128555
9004241215 | K,LOWER PROBE | 82 | 020363135065
9004242205 | K,CONTROL BOARD/CABLE,BTH,SUF | 481 | 020363135072
9004243205 | K,BOARD,DISPLAY PANEL,SUF | 142 | 020363135089
9004244205 | K,CONTROL AND DISPLAY BOARD,BTH,SUF | 623 | 020363135096
9004247005 | K,GAS CONTROL VALVE,NATURAL | 99 | 020363128593
9004249205 | K,BOARD,DISPLAY PANEL | 137 | 020363135102
9004250205 | K,BOARD,CONTROL & DISPLAY PANEL,BTH | 605 | 020363135119
9004251205 | K,GAS CONTROL VALVE,NATURAL | 399 | 020363135126
9004257005 | K,SEC ANODE OUTLET,19",.625"DIA,3"NIP,AL | 18 | 020363128678
9004261005 | K,DIP TUBE ASSEMBLY,DIFFUSER,W/GSKT,46" | 13 | 020363128753
9004267005 | K,GAS CONTROL VALVE,INTELLIVENT,NAT | 427 | 020363128814
9004271005 | K,BURNER TUBE,NATURAL | 43 | 020363128821
9004272005 | K,BURNER TUBE,PROPANE(LP) | 43 | 020363128838
9004279005 | K,HEATING ELEMENT,1500W,120V,SANDHOG,INC | 31 | 020363128876
9004279115 | K,HEATING ELEMENT,1500W,120V,SANDHOG,INC | 31 | 020363135218
9004280005 | K,HEATING ELEMENT,2000W,120V,8.125",INC | 36 | 020363128883
9004281005 | K,HEATING ELEMENT,2500W,120V,10.75",INC | 38 | 020363128890
9004282005 | K,HEATING ELEMENT,3000W,120V,12",INC | 41 | 020363128906
9004283115 | K,HEATING ELEMENT,1500W,208V,SANDHOG,INC | 39 | 020363135232
9004284115 | K,HEATING ELEMENT,2000W,208V,SANDHOG,INC | 38 | 020363135256
9004285005 | K,HEATING ELEMENT,2500W,208V,SANDHOG,INC | 38 | 020363128937
9004286005 | K,HEATING ELEMENT,4000W,208V,SANDHOG,INC | 64 | 020363128944
9004287005 | K,HEATING ELEMENT,6000W,240V,SANDHOG,INC | 51 | 020363128951
9004288005 | K,HEATING ELEMENT,5500W,208V,SANDHOG,INC | 44 | 020363128968
9004289115 | K,HEATING ELEMENT,6000W,208V,SANDHOG,INC | 51 | 020363135294
9004290115 | K,HEATING ELEMENT,1500W,240V,SANDHOG,INC | 51 | 020363135317
9004291115 | K,HEATING ELEMENT,2500W,240V,SANDHOG,INC | 50 | 020363135348
9004292115 | K,HEATING ELEMENT,3500W,240V,SANDHOG,INC | 42 | 020363135362
9004293115 | K,HEATING ELEMENT,5000W,240V,SANDHOG,INC | 46 | 020363135393
9004294115 | K,HEATING ELEMENT,5500W,240V,SANDHOG,INC | 43 | 020363135423
9004295005 | K,HEATING ELEMENT,2500W,277V,SANDHOG,INC | 44 | 020363129040
9004296115 | K,HEATING ELEMENT,3000W,277V,SANDHOG,INC | 52 | 020363135447
9004297115 | K,HEATING ELEMENT,4500W,277V,SANDHOG,INC | 58 | 020363135461
9004298115 | K,HEATING ELEMENT,4500W,277V,8.125",INC | 41 | 020363135485
9004299005 | K,HEATING ELEMENT,2500W,480V,SANDHOG,INC | 43 | 020363129088
9004300005 | K,HEATING ELEMENT,3000W,480V,SANDHOG,INC | 53 | 020363129095
9004305005 | K,BLOWER ASSEMBLY | 1041 | 020363129279
9004306005 | K,BLOWER ASSEMBLY,FPSH,40/50,SERIES 270 | 557 | 020363129163
9004307005 | K,BLOWER ASSEMBLY,GPSH,40/50 & PR6 40/50 | 499 | 020363129170
9004310005 | K,GAS THERMOSTAT,PROPANE | 335 | 020363129200
9004311205 | K,SOLAR FIELD FIX | 55 | 020363135539
9004312005 | K,GAS CONTROL VALVE,NATURAL | 389 | 020363129224
9004314005 | K,DIP TUBE,PP,DIFFUSER,1NPT X 31.44" | 29 | 020363129248
9004316005 | K,BLOWER AND MOTOR OUTLINE BOXED | 401 | 020363129262
9004318005 | K,DIP TUBE,PEX,W/GASKET,41" | 13 | 020363129286
9004319005 | K,DIP TUBE,PEX,W/GASKET,45" | 13 | 020363129293
9004321005 | K,FINAL BURNER ASSY,NAT,#35 ORIFICE | 124 | 020363129316
9004325005 | K,FINAL BURNER ASSY,LP,FV,#47 ORIFICE | 124 | 020363129361
9004326005 | K,FINAL BURNER ASSY,NAT,FV,#31 ORIFICE | 171 | 020363129378
9004328005 | K,WARRANTY EXTENSION,2 YEAR,SELECT 8 | 78 | 020363132132
9004328105 | K,WARRANTY EXTENSION,2 YEAR,PROMAX 8 | 78 | 020363132149
9004328205 | K,WARRANTY EXTENSION,2 YEAR,AMERICAN 8 | 78 | 020363187033
9004329005 | K,WARRANTY EXTENSION,4 YEAR,SELECT 10 | 179 | 020363132156
9004329105 | K,WARRANTY EXTENSION,4 YEAR,PROMAX 10 | 179 | 020363132163
9004329205 | K,WARRANTY EXTENSION,4 YEAR,AMERICAN 10 | 179 | 020363187040
9004330015 | K,DRAIN VALVE,BRASS,3/4NPT X 1.25" | 20 | 020363129408
9004333005 | KIT MAG ANODE OUTLET ASSY | 33 | 020363132057
9004336105 | K,MUFFLER | 637 | 020363152222
9004339115 | K,PILOT BURNER ASSEMBLY,NATURAL | 41 | 020363135560
9004340205 | K,MANIFOLD | 1786 | 020363135577
9004341205 | K,MANIFOLD | 4400 | 020363135584
9004342205 | K,MANIFOLD | 5800 | 020363135591
9004346215 | K,WIRE ASSEMBLY | 33 | 020363135638
9004347215 | K,WIRE ASSEMBLY | 25 | 020363135645
9004348215 | K,WIRE ASSEMBLY | 30 | 020363135652
9004352115 | K,LIGHTER | 16 | 020363135690
9004353105 | K,GAS CONTROL VALVE,NATURAL | 189 | 020363135706
9004358115 | K,PRESSURE SWITCH,2.5" | 96 | 020363135751
9004360115 | K,SWITCH,PRESSURE,6.5" | 96 | 020363135775
9004361105 | K,PAINT,ALMOND | 57 | 020363135782
9004362115 | K,HANGER,BAFFLE | 14 | 020363135799
9004363105 | K,BLOWER ASSEMBLY | 749 | 020363135805
9004364105 | K,WALL PLATE,6" OD X 3.53 HOLE | 13 | 020363135812
9004365105 | K,SEALER 2 OZ TUBE | 25 | 020363135829
9004369115 | K,DOOR,INNER | 18 | 020363135867
9004372115 | K,PILOT,NATURAL | 47 | 020363135898
9004373115 | K,THERMOSTAT | 26 | 020363135904
9004374115 | K,HIGH LIMIT | 35 | 020363135911
9004375115 | K,PILOT,IGNITER | 48 | 020363135928
9004376115 | K,WIRE,IGNITER | 44 | 020363135935
9004377115 | K,GASKET,INLET TEE | 17 | 020363135942
9004378115 | K,PILOT,NATURAL | 19 | 020363135959
9004379115 | K,PILOT BURNER | 23 | 020363135966
9004381115 | K,PILOT,IGNITER | 28 | 020363135980
9004382115 | K,SOLENOID | 186 | 020363135997
9004383105 | K,GAS CONTROL VALVE,NATURAL | 309 | 020363136000
9004384115 | K,PILOT IGNITER,NATURAL | 49 | 020363136017
9004385115 | K,PILOT IGNITER,PROPANE(LP) | 50 | 020363136024
9004412005 | K,BURNER HEAD | 78 | 020363132842
9004419105 | K,BLOWER ASSEMBLY | 615 | 020363136345
9004420105 | K,GAS CONTROL VALVE,NATURAL | 291 | 020363136352
9004422105 | K,GAS CONTROL VALVE,NATURAL | 291 | 020363136376
9004423105 | K,GAS CONTROL VALVE,PROPANE(LP) | 291 | 020363136383
9004425105 | K,BLOWER ASSEMBLY | 925 | 020363136406
9004428115 | K,THERMOSTAT,ELECTRIC,5-SCREW | 30 | 020363136437
9004430105 | K,IGNITION MODULE | 158 | 020363136451
9004434105 | K,BLOWER ASSEMBLY | 695 | 020363136499
9004435115 | K,WALL PLATE,4.2" OD X 2.38 HOLE | 13 | 020363136505
9004437205 | K,GAS VALVE,LP | 587 | 020363136529
9004442105 | K,GAS CONTROL SMART VALVE,NATURAL | 433 | 020363136574
9004443105 | K,GAS CONTROL SMART VALVE,PROPANE(LP) | 426 | 020363136581
9004444105 | K,GAS CONTROL SMART VALVE,NATURAL | 439 | 020363136598
9004445105 | K,GAS CONTROL SMART VALVE,PROPANE(LP) | 478 | 020363136604
9004448105 | K,IGNITER,HOT SURFACE | 168 | 020363136635
9004450115 | K,WIRING HARNESS,W/CLIPS | 68 | 020363136659
9004452115 | K,WIRING HARNESS | 70 | 020363136673
9004453105 | K,BLOWER ASSEMBLY | 558 | 020363136680
9004455105 | K,IGNITER,HOT SURFACE | 219 | 020363136703
9004456105 | K,BLOWER ASSEMBLY | 564 | 020363136710
9004464005 | K,GAS CONTROL VALVE,INTELLIVENT,PROPANE | 429 | 020363136796
9004465005 | K,GAS CONTROL VALVE,INTELLIVENT,NAT | 422 | 020363136802
9004467005 | K,GAS CONTROL,NAT | 423 | 020363136826
9004468105 | K,HEATING ELEMENT,4500W,208V,SANDHOG,INC | 62 | 020363136833
9004469115 | K,RESTRICTOR,FLUE | 14 | 020363136840
9004470205 | KIT IGNITER CONTROL | 238 | 020363136857
9004472205 | K,HEAT EXCHANGER,BC,HW120-225 | 2614 | 020363136871
9004473115 | K,PILOT TUBE,1/4" X 24",LG | 22 | 020363136888
9004474215 | K,SWITCH,LOW GAS PRESSURE | 69 | 020363136895
9004475215 | K,SWITCH,LOW GAS PRESSURE | 69 | 020363136901
9004476215 | K,SWITCH,LOW GAS PRESSURE | 74 | 020363136918
9004477205 | K,IID CONTROL | 408 | 020363136925
9004481215 | K,RELAY,120V | 75 | 020363136963
9004482215 | K,RELAY,24V | 62 | 020363136970
9004484215 | K,ROCKER SWITCH | 82 | 020363136994
9004487105 | K,IGNITION CONTROL | 607 | 020363137021
9004489105 | K,HEATING ELEMENT,4000W,208V,10.75",CU | 37 | 020363137045
9004490215 | K,TUBING,SILICONE,6 FT | 66 | 020363137052
9004492005 | K,IGNITION CONTROL MODULE | 552 | 020363137076
9004494205 | K,GAS VALVE,NAT | 689 | 020363137090
9004495205 | K,GAS CONTROL VALVE,GEN 5,BURNER,LP | 686 | 020363137106
9004496205 | K,GAS CONTROL VALVE,GEN 5,BURNER,NAT | 692 | 020363137113
9004497205 | K,GAS CONTROL,HW120-225,NAT | 414 | 020363137120
9004499215 | K,PRESSURE TUBING | 59 | 020363137144
9004503215 | K,PRESSURE TUBING | 18 | 020363137182
9004506205 | K,DUAL CONTROL | 582 | 020363137212
9004507205 | KIT GAS VALVE N | 228 | 020363137229
9004509205 | K,AIR TUBE,12" | 47 | 020363137243
9004511215 | K, ADAPTER HOSE FITTINGS | 28 | 020363137250
9004512215 | K,SWITCH,HIGH PRESSURE | 71 | 020363137267
9004513215 | K,SWITCH,HIGH PRESSURE | 71 | 020363137274
9004515205 | K,TRANSFORMER | 52 | 020363137298
9004517215 | K,CABLE | 29 | 020363137311
9004519205 | K,IGNITER | 229 | 020363137335
9004520215 | K,FLAME SENSOR | 48 | 020363137342
9004521205 | K,G CTRL GEN 3&4 BNR,BTH150,199,199SBN | 279 | 020363137359
9004522215 | K, AIR FLOW WIRE | 28 | 020363137366
9004524215 | K,WIRE ASSEMBLY | 28 | 020363137380
9004525105 | K,IGNITION CONTROL | 353 | 020363137397
9004527205 | K,GAS VALVE,NAT | 306 | 020363137410
9004528205 | K,GAS VALVE,LP | 306 | 020363137427
9004529005 | K,DUAL LIMIT CONTROL | 433 | 020363137434
9004530115 | K,WIRING HARNESS | 44 | 020363137441
9004531205 | K,CONTROL,DUAL | 509 | 020363137458
9004532215 | K,PILOT BURNER,LP | 51 | 020363137465
9004533215 | K,THERMOSTAT | 58 | 020363137472
9004534215 | K,PILOT BURNER,NAT | 60 | 020363137489
9004535205 | K,GAS VALVE,NAT | 236 | 020363137496
9004538205 | K,VENTING | 185 | 020363137526
9004539205 | K,BLOWER,BTH/SUF,150/199 | 680 | 020363137533
9004540215 | K,SWITCH,BLOCKED INLET | 42 | 020363137540
9004541215 | K,PILOT BURNER,NAT | 69 | 020363137557
9004542215 | K,PILOT BURNER,LP | 69 | 020363137564
9004544205 | K,MODULE IID | 195 | 020363137588
9004545215 | K,WIRE HARNESS | 33 | 020363137595
9004547215 | K,SWITCH,BLOCKED OUTLET | 47 | 020363137618
9004548215 | K,SWITCH,BLOCKED INLET | 55 | 020363137625
9004549215 | K,SWITCH,BLOCKED OUTLET | 61 | 020363137632
9004550215 | K,FLUE SWITCH | 61 | 020363137649
9004551205 | K,GAS VALVE,NAT | 611 | 020363137656
9004557105 | K,DOOR,OUTER | 18 | 020363137724
9004561215 | K,PRESSURE TUBING,22" | 28 | 020363137762
9004563205 | K,CONTROL BOARD/CABLE,BTH | 587 | 020363137786
9004565105 | K,BLOWER ASSEMBLY,BTI 80/100 | 686 | 020363137793
9004566115 | K,IGNITER,HOT SURFACE | 181 | 020363137809
9004567205 | K,JUNCTION BOX | 37 | 020363137816
9004569205 | K,IGNITION BOARD | 191 | 020363137830
9004570205 | K,DIGITAL THERMOSTAT | 246 | 020363137847
9004571215 | K,WIRE HARNESS, POWER | 33 | 020363137854
9004572205 | K,IGNITER,HOT SURFACE | 119 | 020363137861
9004573215 | K,SWITCH,PRESSURE,BTN 366/400 | 42 | 020363137878
9004574215 | K,SWITCH,PRESSURE,BTN 310 | 42 | 020363137885
9004575215 | K,SWITCH,PRESSURE,BTN 200/366 | 60 | 020363137892
9004576215 | K,SWITCH,PRESSURE,BTN 120-275 | 60 | 020363137908
9004577215 | K,SWITCH,PRESSURE,BTN 250 | 60 | 020363137915
9004578215 | K,SWITCH,PRESSURE,BTI/BTN | 60 | 020363137922
9004579215 | K,SWITCH,PRESSURE,BTI/BTN 154 | 60 | 020363137939
9004581105 | K,BLOWER ASSEMBLY,FPSH,75 | 576 | 020363137946
9004582205 | K,G CTRL GEN3&4 BNR,BTN/I 366-400, SBN | 252 | 020363137953
9004583205 | K,GAS VALVE,LP | 279 | 020363137960
9004584205 | K,GAS CONTROL VALVE,NATURAL | 231 | 020363137977
9004585215 | K,WIRING HARNESS,BTN | 200 | 020363137984
9004586215 | K,SWITCH,BLOWER PROVER | 87 | 020363137991
9004587205 | K,BLOWER ASSEMBLY,BTH,300 | 645 | 020363138004
9004589215 | K,FLAME SENSOR | 33 | 020363138028
9004591215 | K,CABLE ASSEMBLY | 56 | 020363138042
9004592215 | K,CABLE ASSEMBLY | 33 | 020363138059
9004594205 | K,CONTROL BOARD/CABLE ASSY,BTH,300 | 487 | 020363138073
9004595205 | K,CONTROL BOX | 452 | 020363138080
9004596215 | K,SWITCH,BLOCKED INLET | 72 | 020363138097
9004597215 | K,CABLE ASSEMBLY | 28 | 020363138103
9004598215 | K,IGNITER CABLE ASSEMBLY | 33 | 020363138110
9004600205 | K,CONTROL BOARD,W/CABLE ASSEMBLY | 528 | 020363138134
9004601105 | K,HEATING ELEMENT,6000W,208V,15.375",CU | 42 | 020363138141
9004606205 | K,IGNITER ASSEMBLY | 105 | 020363138196
9004607205 | K,BURNER ASSEMBLY,BTH 199,LP | 662 | 020363138202
9004610115 | K,PIPE COLLAR | 13 | 020363138233
9004613205 | K,BURNER ASSEMBLY,LP | 781 | 020363138257
9004614205 | K,BOARD,DISPLAY | 521 | 020363138264
9004615215 | K,TANK PROBE | 297 | 020363138271
9004616215 | K,BLOWER/PUMP HARNESS ASSEMBLY | 27 | 020363138288
9004618005 | K,IGNITION CONTROL BOARD | 646 | 020363138301
9004622205 | K,GBGW300,NAT | 1282 | 020363138349
9004623205 | K,GB-GW-200NATCSD-1 | 1092 | 020363138356
9004624205 | K,GBGW500,NAT | 1710 | 020363138363
9004625205 | K,GBGW400,NAT | 1471 | 020363138370
9004626205 | K,GBGW500,NAT | 1710 | 020363138387
9004627205 | K,GBGW300,LP | 1493 | 020363138394
9004628205 | K,GBGW500,LP | 2063 | 020363138400
9004629205 | K,GBGW650,NAT | 2208 | 020363138417
9004630205 | K,GBGW750,NAT | 2404 | 020363138424
9004631205 | K,PUMP,500 | 2723 | 020363138431
9004632205 | K,PUMP,750 | 5621 | 020363138448
9004633205 | K,DISPLAY BOARD | 335 | 020363138455
9004634215 | K,PRESSURE SWITCH | 51 | 020363138462
9004635115 | K,VALVE,FLUSH | 58 | 020363138479
9004637215 | K,RELAY,120 VAC | 141 | 020363138493
9004638105 | K,BURNER | 44 | 020363138509
9004639205 | K,TRANSFORMER,150VA | 207 | 020363138516
9004642115 | K,ELEMENT REMOVER | 70 | 020363138547
9004647115 | K,HEATING ELEMENT,4500W,240V,COPPER | 31 | 020363138615
9004653105 | K,METER | 327 | 020363138707
9004657105 | K,PAINT,GRAY | 58 | 020363138745
9004661115 | K,THERMAL SWITCH ASSEMBLY | 85 | 020363138783
9004665115 | K,SWITCH,AIR PRESSURE | 99 | 020363138820
9004668105 | K,HEATING ELEMENT,4500W,240V,13",COPPER | 43 | 020363138868
9004670105 | K,HEATING ELEMENT,6000W,240V,15.1875",CU | 45 | 020363138899
9004676105 | K,HEATING ELEMENT,3000W,240V,11.1875",CU | 38 | 020363139001
9004677115 | K,HEATING ELEMENT,3500W,240V,13.4375",CU | 42 | 020363139032
9004678105 | K,HEATING ELEMENT,4000W,240V,8.125",CU | 44 | 020363139049
9004680115 | K,HEATING ELEMENT,1500W,120V,10.4375",CU | 31 | 020363139087
9004686115 | K,THERMOCOUPLE | 29 | 020363139162
9004688105 | K,HEATING ELEMENT,5000W,208V,10.75",CU | 48 | 020363139193
9004703105 | K,GAS THERMOSTAT,NATURAL | 184 | 020363139377
9004704115 | K,FLANGE | 24 | 020363139384
9004705115 | K,HEATING ELEMENT,1500W,208V,10",COPPER | 29 | 020363139407
9004706105 | K,HEATING ELEMENT,3000W,208V,10.75",CU | 35 | 020363139421
9004708115 | K,HEATING ELEMENT,1500W,277V,6.5",COPPER | 26 | 020363139469
9004709115 | K,HEATING ELEMENT,2000W,277V,10",COPPER | 29 | 020363139483
9004710115 | K,HEATING ELEMENT,4500W,480V,13.125",CU | 40 | 020363139513
9004711115 | K,HEATING ELEMENT,5000W,480V,13.125",CU | 39 | 020363139537
9004712105 | K,HEATING ELEMENT,3500W,240V,10.75",CU | 34 | 020363139551
9004713105 | K,GAS CONTROL VALVE,PROPANE(LP) | 281 | 020363139575
9004714115 | K,THERMOSTAT,2 SCREW,150F-90F | 17 | 020363139582
9004716115 | K,THERMOSTAT | 24 | 020363139605
9004717115 | K,THERMOSTAT,ELECTRIC,3-SCREW | 32 | 020363139612
9004718115 | K,HIGH LIMIT | 23 | 020363139629
9004723115 | K,P-TUBE,W/FITTINGS,1/8" | 17 | 020363139674
9004725105 | K,HEATING ELEMENT,4500W,240V,SANDHOG,INC | 49 | 020363139681
9004737115 | K,KNOB,GAS THERMOSTAT | 15 | 020363139827
9004739105 | K,HEATING ELEMENT,1000W,120V,6.5",COPPER | 23 | 020363139858
9004740115 | K,HEATING ELEMENT,1500W,120V,6.5",COPPER | 25 | 020363139896
9004741115 | K,HEATING ELEMENT,2000W,120V,5.5",COPPER | 24 | 020363139919
9004742115 | K,HEATING ELEMENT,2500W,120V,8",COPPER | 27 | 020363139933
9004745115 | K,HEATING ELEMENT,1500W,240V,6.5",COPPER | 25 | 020363140007
9004746115 | K,HEATING ELEMENT,6000W,208V,10.75",CU | 36 | 020363140021
9004748115 | K,HEATING ELEMENT,6000W,480V,10.75",CU | 37 | 020363140052
9004749115 | K,HEATING ELEMENT,6000W,240V,SANDHOG,INC | 50 | 020363140083
9004751115 | K,HEATING ELEMENT,4000W,240V,SANDHOG,INC | 50 | 020363140113
9004753115 | K,HEATING ELEMENT,5000W,208V,SANDHOG,INC | 53 | 020363140151
9004756115 | K,HEATING ELEMENT,5000W,277V,SANDHOG,INC | 52 | 020363140205
9004757115 | K,HEATING ELEMENT,6000W,277V,SANDHOG,INC | 51 | 020363140212
9004760115 | K,HEATING ELEMENT,4500W,480V,SANDHOG,INC | 58 | 020363140250
9004761105 | K,HEATING ELEMENT,5000W,480V,SANDHOG,INC | 59 | 020363140267
9004762105 | K,HEATING ELEMENT,6000W,480V,SANDHOG,INC | 59 | 020363140298
9004763105 | K,HEATING ELEMENT,4000W,480V,SANDHOG,INC | 59 | 020363140311
9004769105 | K,THERMOSTAT | 318 | 020363140380
9004770105 | K,THERMOSTAT | 315 | 020363140397
9004771115 | K,THERMOCOUPLE | 41 | 020363140403
9004773105 | K,GAS PRESSURE REGULATOR,NATURAL | 358 | 020363140427
9004774205 | K,VALVE,MANUAL SHUTOFF | 153 | 020363140434
9004775115 | K,KNOB,GAS THERMOSTAT,WR | 17 | 020363140441
9004776115 | K,FLUE RESTRICTOR RING,4" | 15 | 020363140458
9004777105 | K,HEATING ELEMENT,1500W,120V,10",COPPER | 28 | 020363140465
9004778115 | K,HIGH LIMIT | 28 | 020363140472
9004779105 | K,HEATING ELEMENT,6000W,240V,COPPER | 47 | 020363140489
9004780205 | K,MAIN BURNER | 1127 | 020363140496
9004784115 | K,THERMOSTAT,ELECTRIC,6-SCREW | 34 | 020363140533
9004806105 | K,GAS CONTROL VALVE,NATURAL | 409 | 020363140748
9004813105 | K,GAS CONTROL VALVE,120V,NATURAL | 480 | 020363140816
9004814105 | K,CONTROL,PRIMARY,15 SEC | 428 | 020363140823
9004816105 | K,CONTACTOR,50A-3P-120V | 91 | 020363140847
9004817105 | K,CONTACTOR,50A-4P-120V | 285 | 020363140854
9004819105 | K,WATER C/O | 435 | 020363140878
9004820105 | K,HI LIMIT,S/S | 437 | 020363140885
9004828115 | K,CAP SCREW,3/8-16 X 1" | 15 | 020363140960
9004830105 | K,TRANSFORMER | 312 | 020363140984
9004832105 | K,HEATING ELEMENT,COMM,208/5KW/6 | 408 | 020363141004
9004833105 | K,HEATING ELEMENT,COMM,208/15KW/6 | 408 | 020363141011
9004834105 | K,HEATING ELEMENT,COMM,208/18KW/6 | 408 | 020363141028
9004835105 | K,HEATING ELEMENT,COMM,208/3KW/6 | 408 | 020363141035
9004836105 | K,HEATING ELEMENT,COMM,208/6KW/6 | 408 | 020363141042
9004837105 | K,HEATING ELEMENT,COMM,208/7.5KW/6 | 408 | 020363141059
9004839105 | K,HEATING ELEMENT,COMM,208/10KW/6 | 408 | 020363141066
9004841105 | K,HEATING ELEMENT,COMM,208/12KW/6 | 408 | 020363141080
9004842105 | K,HEATING ELEMENT,COMM,208/15KW/6 | 408 | 020363141097
9004843105 | K,HEATING ELEMENT,COMM,240/15KW/6 | 408 | 020363141103
9004844105 | K,HEATING ELEMENT,COMM,240/15KW/6 | 408 | 020363141110
9004845105 | K,HEATING ELEMENT,COMM,240/18KW/6 | 408 | 020363141127
9004846105 | K,HEATING ELEMENT,COMM,240/3KW/6 | 408 | 020363141134
9004848105 | K,HEATING ELEMENT,COMM,240/6KW/6 | 408 | 020363141158
9004849105 | K,HEATING ELEMENT,COMM,240/7.5KW/6 | 408 | 020363141165
9004850105 | K,HEATING ELEMENT,COMM,240/9KW/6 | 408 | 020363141172
9004851105 | K,HEATING ELEMENT,COMM,240/10KW/6 | 408 | 020363141189
9004852105 | K,HEATING ELEMENT,COMM,240/12KW/6 | 408 | 020363141196
9004853105 | K,HEATING ELEMENT,COMM,480/2KW/3 | 408 | 020363141202
9004854105 | K,HEATING ELEMENT,COMM,480/15KW/3 | 408 | 020363141219
9004855105 | K,HEATING ELEMENT,COMM,480/15KW/3 | 408 | 020363141226
9004856105 | K,HEATING ELEMENT,COMM,480/18KW/3 | 408 | 020363141233
9004857105 | K,HEATING ELEMENT,COMM,480/7.5KW/3 | 408 | 020363141240
9004858105 | K,HEATING ELEMENT,COMM,480/3KW/3 | 408 | 020363141257
9004859105 | K,HEATING ELEMENT,COMM,480/5KW/3 | 408 | 020363141264
9004860105 | K,HEATING ELEMENT,COMM,480/6KW/3 | 408 | 020363141271
9004861105 | K,HEATING ELEMENT,COMM,480/7.5KW/3 | 408 | 020363141288
9004863105 | K,HEATING ELEMENT,COMM,480/18KW/3 | 408 | 020363141301
9004865105 | K,HEATING ELEMENT,COMM,480/9KW/3 | 408 | 020363141325
9004866105 | K,HEATING ELEMENT,COMM,480/10KW/3 | 408 | 020363141332
9004867105 | K,HEATING ELEMENT,COMM,480/12KW/3 | 408 | 020363141349
9004868105 | K,HEATING ELEMENT,COMM,480/6KW/6 | 408 | 020363141356
9004869105 | K,HEATING ELEMENT,COMM,480/9KW/6 | 408 | 020363141363
9004870105 | K,HEATING ELEMENT,COMM,480/12KW/6 | 408 | 020363141370
9004871105 | K,HEATING ELEMENT,COMM,480/18KW/6 | 408 | 020363141387
9004872105 | K,HEATING ELEMENT,COMM,480/15KW/6 | 408 | 020363141394
9004875105 | K,HEATING ELEMENT,COMM,220/15KW/6 | 408 | 020363141424
9004879105 | K,IGNITION TRANSFORMER | 359 | 020363141462
9004880215 | K,WIRE TERMINAL | 31 | 020363141479
9004883215 | K,HARNESS ASSEMBLY | 39 | 020363141509
9004885105 | K,PILOT ASSEMBLY W/TUBING & FITTING | 580 | 020363141523
9004888215 | K,HARNESS ASSEMBLY | 25 | 020363141554
9004900105 | K,CERTEMP 1 | 1578 | 020363141677
9004920215 | K,PILOT,REG | 82 | 020363141875
9004932105 | K,GAS CONTROL VALVE,240V,NATURAL | 552 | 020363141998
9004935115 | K,FIBERGLASS SLEEVE,18" | 22 | 020363142025
9004936105 | K,MOTOR | 225 | 020363142032
9004937105 | K,CIRCUIT BOARD | 182 | 020363142049
9004938005 | K,DIP TUBE,PP,W/GASKET,.725 X 36" | 15 | 020363142056
9004941205 | K,LEG EXTENSION | 252 | 020363142087
9004946115 | K,WIRING HARNESS | 57 | 020363142131
9004947115 | K,WIRING ADAPTER | 59 | 020363142148
9004950105 | K,PAINT,TAUPE | 58 | 020363142179
9004951205 | K,IGNITION | 195 | 020363142186
9004954205 | K,MAIN BURNER | 691 | 020363142216
9004956205 | K,MAIN BURNER | 691 | 020363142230
9004957205 | K,MAIN BURNER | 726 | 020363142247
9004958105 | K,CONVERSION,BURNER | 111 | 020363142254
9004961205 | K,HIGH LIMIT,FIXED | 230 | 020363142285
9004962215 | K,TUBE,GLASS YARN | 22 | 020363142292
9004964105 | K,IGNITER,W/ELECTRODE | 84 | 020363142315
9004966115 | K,IGNITER,PIEZO | 26 | 020363142339
9004968105 | K,CONTROL,DUAL | 353 | 020363142353
9004970205 | K,MAIN BURNER | 781 | 020363142377
9004973105 | K,GAS CONTROL VALVE,NATURAL | 574 | 020363142407
9004975105 | K,CONTROL,DUAL | 344 | 020363142421
9004976105 | K,GAS CONTROL VALVE,NATURAL | 781 | 020363142438
9004982105 | K,GAS CONTROL VALVE,NATURAL | 670 | 020363142490
9004983105 | K,GAS CONTROL VALVE,PROPANE(LP) | 670 | 020363142506
9004984105 | K,GAS CONTROL VALVE,NATURAL | 916 | 020363142513
9004986205 | K,VALVE,PILOT | 156 | 020363142537
9004987205 | K,VALVE,PILOT | 297 | 020363142544
9004988115 | K,PILOT BURNER,E44576,NATURAL | 158 | 020363142551
9004989115 | K,PILOT BURNER,PROPANE(LP) | 158 | 020363142568
9004990115 | K,WIRE ASSEMBLY | 20 | 020363142575
9004991215 | K,GROUND WIRE ASSEMBLY | 31 | 020363142582
9004992215 | K,WIRE ASSEMBLY,GROUND | 33 | 020363142599
9004993215 | K,ECO CONTROL 60TV-15 | 30 | 020363142605
9004995205 | K,GAS CONTROL HW120-225,LP | 422 | 020363142629
9004996105 | K,IID CONTROL MODULE | 300 | 020363142636
9004998215 | K,PILOT BURNER | 84 | 020363142650
9004999215 | K,PILOT BURNER | 84 | 020363142667
9005000215 | K,PILOT BURNER,NATURAL | 84 | 020363142674
9005001215 | K,PILOT BURNER,PROPANE(LP) | 84 | 020363142681
9005003215 | K,CABLE ASSEMBLY | 67 | 020363142704
9005007205 | K,FUSE BLOCK | 84 | 020363142742
9005008205 | K,FUSE BLOCK | 57 | 020363142759
9005009205 | K,FUSE BLOCK | 57 | 020363142766
9005010205 | K,TERMINAL BLOCK | 82 | 020363142773
9005011205 | K,TERMINAL BLOCK | 170 | 020363142780
9005013205 | K,COMMERCIAL CONTACTOR | 70 | 020363142803
9005017205 | K,GAS CONTROL HW420-670 N | 553 | 020363142841
9005018205 | K,GAS CONTROL,HW420-670,LP | 587 | 020363142858
9005019105 | K,GAS CONTROL VALVE,NATURAL | 950 | 020363142865
9005020105 | K,GAS CONTROL VALVE,NATURAL | 582 | 020363142872
9005021105 | K,GAS CONTROL VALVE,PROPANE(LP) | 616 | 020363142889
9005022205 | K,GAS VALVE,NAT | 893 | 020363142896
9005025115 | K,TEE,BRASS | 108 | 020363142926
9005029115 | K,PILOT BURNER,NATURAL | 142 | 020363142964
9005030115 | K,PILOT BURNER,LP | 142 | 020363142971
9005031115 | K,FLAME SENSOR | 39 | 020363142988
9005035205 | K,PUMP,1 1/4",BRASS | 986 | 020363143022
9005037205 | K,PUMP,1 1/2",BRASS | 986 | 020363143046
9005043115 | K,THERMOPILE | 54 | 020363143107
9005044205 | K,CONTROL | 277 | 020363143114
9005045105 | K,CONTROL,TERMPERATURE | 388 | 020363143121
9005046205 | K,HEAT EXCHANGER,BC-300 | 3186 | 020363143138
9005049205 | K,HEAT EXCHANGER,BC399,420 | 3613 | 020363143169
9005051115 | K,THERMOCOUPLE | 34 | 020363143183
9005053205 | K,MAIN BURNER | 726 | 020363143206
9005054105 | K,PUMP,2",BRONZE | 3616 | 020363143213
9005055205 | K,PUMP,2",BRONZE | 1202 | 020363143220
9005058205 | K,HEAT EXCHANGER | 2991.6 | 020363143244
9005059215 | K,WIRE,15" | 17 | 020363143251
9005060215 | K,WIRE,30" | 18 | 020363143268
9005061205 | K,HEAT EXCHANGER | 1847 | 020363143275
9005066205 | K,COIL ASSEMBLY | 2108 | 020363143329
9005067205 | K,COIL | 2632 | 020363143336
9005068205 | K,COIL | 1978 | 020363143343
9005069115 | K,TUBING ASSEMBLY(1/4"),AL,31" | 27 | 020363143350
9005073205 | K,COIL | 2014 | 020363143398
9005074205 | K,COIL ASSEMBLY | 2633 | 020363143404
9005075215 | K,AIR SHUTTER | 28 | 020363143411
9005076205 | K,JUNCTION BOX | 65 | 020363143428
9005078205 | K,THERMOSTAT WITH WELL | 282 | 020363143442
9005079205 | K,FUSE BLOCK | 134 | 020363143459
9005082205 | K,HEAT EXCHANGER,HW520-670,HWB520-610 | 3727 | 020363143480
9005083205 | K,HEAT EXCHANGER,BC520,670 | 3727 | 020363143497
9005090205 | K,COIL ASSEMBLY | 2953 | 020363143565
9005091205 | K,COIL ASSEMBLY,BC-520/670 | 3527 | 020363143572
9005095205 | K,ANODE,.750 DIA,ALUMINUM | 55 | 020363152628
9005097105 | K,HOSE 10FT | 34 | 020363143602
9005099205 | K,TERMINAL BLOCK | 221 | 020363143626
9005100105 | K,FINAL BURNER ASSY,NAT,#31 ORIFICE | 81 | 020363143633
9005104105 | K,FINAL BURNER ASSY,LP,#50 ORIFICE | 81 | 020363143664
9005105015 | K,PILOT BURNER | 103 | 020363143671
9005107105 | K,IGNITER,HOT SURFACE | 126 | 020363151560
9005108005 | K,GAS CONTROL VALVE,INTELLIVENT,NAT | 389 | 020363132095
9005109005 | K,GAS CONTROL VALVE,INTELLIVENT,PROPANE | 389 | 020363132101
9005110005 | K,GAS CONTROL VALVE,INTELLIVENT,FVIR,NAT | 389 | 020363132118
9005111005 | K,GAS CONTROL VALVE,INTELLIVENT,FVIR,LP | 389 | 020363132125
9005112005 | K,GAS THERMOSTAT,PROPANE | 389 | 020363132170
9005113005 | K,GAS CONTROL VALVE,NATURAL | 389 | 020363132187
9005114005 | K,GAS THERMOSTAT,PROPANE | 389 | 020363132194
9005116215 | K,HARNESS ASSEMBLY,CENTRAL CONTROL BOARD | 56 | 020363143695
9005117215 | K,HARNESS ASSEMBLY,CENTRAL CONTROL BOARD | 26 | 020363143701
9005119205 | K,COLLECTOR FLUE ASSEMBLY | 55 | 020363143725
9005120215 | K,HARNESS ASSEMBLY,CENTRAL CONTROL BOARD | 21 | 020363143732
9005122205 | K,COMBUSTION CHAMBER ASSEMBLY | 5990 | 020363143756
9005131215 | K,HARNESS ASSEMBLY,CENTRAL CONTROL BOARD | 102 | 020363143848
9005132205 | K,FLUE BAFFLE | 48 | 020363143855
9005133205 | K,WALL PLATE | 52 | 020363143862
9005135205 | K,TUBE ASSEMBLY,PRIMARY | 2127 | 020363143886
9005138205 | K,GAS CONTROL TRAIN ASSEMBLY | 2546 | 020363143916
9005144215 | K,HARNESS ASSEMBLY,STAGE ONE,CN13 | 28 | 020363143978
9005145205 | K,PIPING ASSEMBLY,GAS VALVE | 237 | 020363143985
9005146205 | K,FLUE COLLECTOR RING | 60 | 020363143992
9005149205 | K,FLUE BAFFLE ASSEMBLY | 44 | 020363144029
9005150205 | K,FLOOR SHIELD ASSEMBLY | 57 | 020363144036
9005151205 | K,FLOOR SHIELD ASSEMBLY | 99 | 020363144043
9005152205 | K,FLUE BAFFLE ASSEMBLY | 36 | 020363144050
9005155205 | K,BAFFLE ASSEMBLY,TWISTED | 141 | 020363144081
9005156205 | K,ELBOW,1 X 3/4,GALVANIZED | 38 | 020363151539
9005157205 | K,AIR SHUTTER ASSEMBLY | 25 | 020363144098
9005158205 | K,BURNER ASSEMBLY/BRACKET | 67 | 020363144104
9005160205 | K,JUNCTION BOX ASSEMBLY | 147 | 020363144128
9005161205 | K,BURNER ASSEMBLY/BRACKET | 158 | 020363144135
9005164205 | KIT BAFFLE ASSY | 119 | 020363144166
9005165205 | K,NIPPLE,3/4 CLOSE | 29 | 020363151546
9005168205 | K,BURNER ASSEMBLY,BTH 150,NAT | 477 | 020363144180
9005170015 | K,ORIFICE,NAT,3/8"HEX,#35,BRASS | 14 | 020363152284
9005172015 | K,ORIFICE,NAT,3/8"HEX,#31,BRASS | 9 | 020363152307
9005173205 | K,JACKET COVER ASSEMBLY,PAINTED | 250 | 020363151584
9005174205 | K,COVER,ECO,TAUPE | 43 | 020363151591
9005182205 | K,FLUE RISER ASSEMBLY | 58 | 020363144265
9005183205 | K,FLUE RISER | 67 | 020363144272
9005190205 | K,FLUE COLLECTOR ASSEMBLY | 463 | 020363144340
9005191205 | K,FLUE COLLECTOR ASSEMBLY,ALUMINUM | 534 | 020363144357
9005192205 | K,FLUE COLLECTOR ASSEMBLY | 535 | 020363144364
9005193205 | K,FLUE RISER ASSEMBLY,DMAX 840 | 164 | 020363144371
9005204205 | K,GAS CONTROL ASSEMBLY,GB/GW 200/300,LP | 246 | 020363144487
9005205205 | K,FLUE COLLECTOR ASSEMBLY | 295 | 020363144494
9005212205 | K,EXHAUST VENT | 95 | 020363144562
9005213205 | K,EXHAUST VENT ASSEMBLY | 101 | 020363144579
9005220205 | K,RAIN CAP | 94 | 020363144647
9005223205 | K,PUMP COVER,OUTDOOR,GENESIS,(SMALL) | 116 | 020363144678
9005224205 | K,PUMP COVER ASSEMBLY,OUTDOOR,(LARGE) | 160 | 020363144685
9005229205 | K,HEAT EXCHANGER ASSEMBLY,GEN II,GW 1000 | 7344 | 020363144739
9005230205 | K,HEAT EXCHANGER,GW1300 | 7700 | 020363144746
9005231205 | K,HEAT EXCHANGER ASSEMBLY,GEN II,GW1500 | 8100 | 020363144753
9005233205 | K,BLOWER SPEED HARNESS ASSEMBLY | 57 | 020363144777
9005234205 | K,LEG ASSEMBLY,PAINTED | 60 | 020363151614
9005235205 | K,DRAFT HOOD ASSEMBLY,GRAY | 213 | 020363151621
9005245205 | K,POWER BURNER,LO NOX | 9866 | 020363151683
9005249205 | K,CONTROL BOX,3 STAGE | 4044 | 020363144890
9005252205 | K,OUTER DOOR | 39 | 020363144920
9005253215 | K,TUBE,GLASS YARN | 48 | 020363144937
9005256015 | K,IGNITER,FIELD REPLACEMENT | 146 | 020363151690
9005257205 | K,BRACKET,BURNER,SUPPORT | 46 | 020363144968
9005260205 | K,DRAFT HOOD | 182 | 020363144999
9005261205 | K,LEG | 25 | 020363145002
9005262205 | K,BURNER W/PILOT BRACKET | 91 | 020363145019
9005265115 | K,T & P EXTENDER,3/4NPT X 2",PEX LINED | 23 | 020363152321
9005270205 | K,BURNER TUBE ASSEMBLY,W/ORIFICE,PROPANE | 42 | 020363145040
9005271205 | K,BURNER TUBE/ORIFICE ASSEMBLY | 44 | 020363145057
9005272205 | K,FLUE COLLECTOR | 173 | 020363145064
9005273205 | K,FLUE COLLECTOR | 139 | 020363145071
9005274205 | K,SHIELD DOOR | 48 | 020363145088
9005275205 | K,COMBUSTION CHAMBER ASSEMBLY | 8200 | 020363145095
9005280205 | K,VENT,INLET | 349 | 020363145149
9005281205 | K,TERMINAL VENT INLET ASSEMBLY | 1054 | 020363145156
9005282205 | K,TERMINAL VENT INLET ASSEMBLY | 331 | 020363145163
9005284205 | K,FLUE BAFFLE | 46 | 020363145187
9005286205 | K,INNER COVER | 195 | 020363145200
9005287205 | K,CONTROL BOX COVER | 43 | 020363145217
9005288205 | KIT BAFFLE FLUE ASS'Y | 41 | 020363145224
9005289205 | KIT BAFFLE ASSY | 34 | 020363145231
9005291205 | K,BURNER ASSEMBLY/PILOT BRACKET | 60 | 020363145255
9005292205 | K,BURNER ASSEMBLY,WITH PILOT BRACKET | 62 | 020363145262
9005293205 | K,FLUE BAFFLE ASSEMBLY | 38 | 020363145279
9005294205 | K,FLUE BAFFLE ASSEMBLY | 34 | 020363145286
9005295205 | K,BAFFLE ASSEMBLY,TWISTED | 135 | 020363145293
9005296205 | K,ROLLHTEX840 | 6348 | 020363145309
9005297205 | K,NOX BURNER ASSEMBLY. | 150 | 020363145316
9005298105 | K,FINAL BURNER ASSY,NAT,#21 ORIFICE | 74 | 020363145323
9005299205 | K,BURNER ASSEMBLY,WITH BRACKET | 70 | 020363145330
9005300205 | K,BURNER ASSEMBLY,NOX | 175 | 020363145347
9005301205 | K,BURNER ASSEMBLY | 123 | 020363145354
9005302205 | K,BURNER ASSEMBLY,BTH 199,NAT | 483 | 020363145361
9005303205 | K,BURNER ASSEMBLY,BTH 120,NAT | 498 | 020363145378
9005304205 | K,BURNER ASSEMBLY,BTH 250,NAT | 482 | 020363145385
9005305205 | K,BURNER ASSEMBLY,BTH 150,LP | 555 | 020363145392
9005306205 | K,ROLLHTEX960 | 6988 | 020363145408
9005309205 | K,FLUE RISER ASSEMBLY | 162 | 020363145439
9005311205 | K,GAS CONTROL ASSEMBLY,GB/GB 650 & 750 | 1674 | 020363145453
9005312205 | K,END BAFFLE ASSEMBLY | 57 | 020363145460
9005313205 | K,END BAFFLE ASSEMBLY | 112 | 020363145477
9005314205 | K,END BAFFLE ASSEMBLY | 67 | 020363145484
9005315205 | K,END BAFFLE ASSEMBLY | 146 | 020363145491
9005323015 | K,ORIFICE,NAT,3/8"HEX,#36,BRASS | 12 | 020363152277
9005326205 | K,TUBE ASSEMBLY,INLET,LW 500 | 508 | 020363145590
9005331205 | K,MANIFOLD ASSEMBLY,NAT | 812 | 020363145644
9005332205 | K,BLOWER/SHUTTER,(LARGE) | 837 | 020363145651
9005333205 | K,BLOWER/SHUTTER ASSEMBLY,(SMALL) | 571 | 020363145668
9005335215 | K,WIRE ASSEMBLY | 24 | 020363145682
9005337205 | K,VENT,TERMINAL INLET ASSEMBLY | 727 | 020363145705
9005338205 | K,VENT,TERMINAL INLET ASSEMBLY | 1228 | 020363145712
9005341205 | K,FLUE BAFFLE | 37 | 020363145729
9005342215 | K,TUBE,GLASS YARN | 35 | 020363145736
9005344215 | K,TUBE,GLASS YARN | 24 | 020363145743
9005345215 | K,TUBE,GLASS YARN | 24 | 020363145750
9005346205 | K,SUPPORT RING | 492 | 020363145767
9005347215 | K,BRACKET,CONTROL,ALUMINUM | 26 | 020363145774
9005348205 | K,TAPE,1" X 59" | 36 | 020363145781
9005350205 | K,TOP COVER | 213 | 020363145804
9005351205 | K,SKIRT ASSEMBLY,ALUMINUM | 118 | 020363145811
9005352205 | K,PRESSURE RELIEF VALVE | 203 | 020363152482
9005353205 | K,SPREAD ASSEMBLY,ALUMINUM | 121 | 020363145828
9005354205 | K,SKIRT | 127 | 020363145835
9005355205 | K,SKIRT ASSEMBLY,ALUMINUM | 145 | 020363145842
9005356215 | K,OBSERVATION PORT | 75 | 020363145859
9005367205 | K,DRAFT HOOD | 358 | 020363145897
9005368205 | K,HOUSING ASSEMBLY,LB/LW-500 | 2355 | 020363145903
9005369205 | K,HOUSING ASSEMBLY,LB/LW-1000 | 2018 | 020363145910
9005370205 | K,BLOWER,FASCO,LW&LB,500 | 1618 | 020363145927
9005371205 | K,BLOWER,FASCO,LW&LB,750 | 1763 | 020363145934
9005372205 | K,BLOWER ASSEMBLY | 2680 | 020363145941
9005373205 | K,BRACKET,CONTROL,PAINTED | 32 | 020363145958
9005375205 | K,WALL PLATE | 39 | 020363145965
9005376205 | K,WALL PLATE | 60 | 020363145972
9005378205 | K,WALL PLATE | 60 | 020363145996
9005379205 | K,MANIFOLD ASSEMBLY | 550.6 | 020363146009
9005380205 | K,SWITCH,PANEL/MOUNTING PLATE ASSEMBLY | 33 | 020363146016
9005381205 | K,POWER VENT,BTR(GPAK1T) | 1371 | 020363146023
9005383205 | K,ROLLHTEX1080 | 8277 | 020363146047
9005384205 | K,ROLLHTEX1210 | 9485 | 020363146054
9005385205 | K,ROLLHTEX1350 | 9984 | 020363146061
9005386205 | K,ROLLHTEX1480 | 9729 | 020363146078
9005387205 | K,ROLLHTEX1610 | 10347 | 020363146085
9005388205 | K,ROLLHTEX1810 | 11165 | 020363146092
9005399105 | K,WATER HEATER STAND | 156 | 020363146207
9005402205 | K,EXHAUST VENT | 102 | 020363146238
9005407105 | K,HIGH LIMIT | 26 | 020363146283
9005408105 | K,TEKMAR,8 STAGE,BOILER,CONTROL,268 | 6941 | 020363146290
9005413105 | K,MAG-ERAD,1 LB. | 45 | 020363146344
9005416105 | K,UNLIME,4 GALLON | 400 | 020363146368
9005417105 | K,UNLIME,5 GALLON | 425 | 020363146375
9005431105 | K,HANDHOLD GASKET,4"X6" | 118 | 020363146511
9005432105 | K,T&P VALVE,125#,1-1/2" | 584 | 020363146528
9005434105 | K,CONTACTOR,50A-3P,208,240 | 125 | 020363146542
9005438115 | K,FUSE,JJS-15 | 81 | 020363146580
9005439115 | K,BUSS FUSE,JJS-50 | 72 | 020363146597
9005440105 | K,AMPLIFIER | 808 | 020363146603
9005447105 | K,PILOT ASSEMBLY | 1143 | 020363146672
9005449115 | K,PILOT ORIFICE | 105 | 020363146696
9005450115 | K,CABLE,FL ROD | 137 | 020363146702
9005451115 | K,CABLE,IGNT ROD | 107 | 020363146719
9005452105 | K,SCANNER | 604 | 020363146726
9005454115 | K,SWITCH,CONTROL | 44 | 020363146740
9005455105 | K,IGNITION TRANSFORMER | 355 | 020363146757
9005458105 | K,VALVE,PILOT | 325 | 020363146788
9005461105 | K,FLAME ROD | 72 | 020363146818
9005463115 | K,IGNITION ELECT | 40 | 020363146832
9005466105 | K,SWITCH,AIR | 165 | 020363146863
9005468105 | K,PUMP,OIL | 1623 | 020363146887
9005472105 | K,GAS VALVE,DUAL RATED,HW | 746 | 020363146924
9005473105 | K,MOTOR,(1/4"),1/5HP | 1455 | 020363146931
9005474105 | K,PRIMARY CONTROL | 967 | 020363146948
9005476115 | K,FLAME PROVER | 108 | 020363146962
9005477115 | K,IGNITION ELECT | 110 | 020363146979
9005478105 | K,TUBE,AIR | 137 | 020363146986
9005484115 | K,WIRE,FLAME | 707 | 020363147044
9005486105 | K,RELAY | 161 | 020363147068
9005488105 | K,TRANSFORMER | 867 | 020363147082
9005492105 | K,PRIMARY CONTROL | 3998 | 020363147129
9005493105 | K,RELAY CONTROL | 1669 | 020363147136
9005513115 | K,ORIFICE,.012,PROPANE(LP) | 24 | 020363147334
9005515115 | K,ELECTRODE ASSEMBLY | 60 | 020363147358
9005517115 | K,ORIFICE,NATURAL,.018 | 18 | 020363147372
9005518105 | K,IGNITION MODULE | 360 | 020363147389
9005519105 | K,SWITCH,AIR | 201 | 020363147396
9005521105 | K,GAS VALVE,NATURAL | 535 | 020363147419
9005525105 | K,IGNITION CONTROL | 671 | 020363147440
9005526105 | K,MOTOR,1/4HP | 572 | 020363147457
9005527115 | K,IGNITER | 67 | 020363147464
9005528105 | K,REGULATOR,3/8" | 96 | 020363147471
9005530105 | K,GAS VALVE,24V,HONEYWELL | 203 | 020363147495
9005531105 | K,PILOT ASSEMBLY,BTP | 2331.8 | 020363147501
9005533115 | K,LIGHT,AMBER | 69 | 020363147525
9005535105 | K,TRANSFORMER,120/24 | 66 | 020363147549
9005536105 | K,GAS PRESSURE SAFETY SWITCH | 188 | 020363147556
9005537115 | K,FLAME ROD | 143 | 020363147563
9005538115 | K,ORIFICE,.018 | 16 | 020363147570
9005540105 | K,PRIMARY CONTROL | 477 | 020363147594
9005550105 | K,MOTOR | 1554 | 020363147693
9005551105 | K,BLOWER WHEEL | 147 | 020363147709
9005557115 | K,CABLE | 155 | 020363147761
9005567115 | K,ELECTRODE | 168 | 020363147860
9005571115 | K,FLAME ROD ASSEMBLY | 104 | 020363147907
9005585105 | K,CONVERSION,3 ELEMENTS,4500W/208V,SMITH | 238 | 020363148041
9005586105 | K,CONVERSION,3 ELEMENTS,5000W/208V,SMITH | 238 | 020363148058
9005587105 | K,CONVERSION,3 ELEMENTS,2000W/208V,SMITH | 165 | 020363148065
9005588105 | K,CONVERSION,3 ELEMENTS,3000W/208V,SMITH | 238 | 020363148072
9005589105 | K,CONVERSION,3 ELEMENTS,4000W/208V,SMITH | 238 | 020363148089
9005590105 | K,CONVERSION,6 ELEMENTS,4500W/208V,SMITH | 465 | 020363148096
9005591105 | K,CONVERSION,6 ELEMENTS,5000W/208V,SMITH | 465 | 020363148102
9005592105 | K,CONVERSION,6 ELEMENTS,3000W/208V,SMITH | 465 | 020363148119
9005593105 | K,CONVERSION,6 ELEMENTS,4000W/208V,SMITH | 465 | 020363148126
9005594105 | K,CONVERSION,9 ELEMENTS,4500W/208V,SMITH | 691 | 020363148133
9005595105 | K,CONVERSION,9 ELEMENTS,5000W/208V,SMITH | 691 | 020363148140
9005596105 | K,CONVERSION,9 ELEMENTS,4000W/208V,SMITH | 691 | 020363148157
9005597105 | K,CONVERSION,3 ELEMENTS,4500W/240V,SMITH | 238 | 020363148164
9005598105 | K,CONVERSION,3 ELEMENTS,5000W/240V,SMITH | 238 | 020363148171
9005599105 | K,CONVERSION,3 ELEMENTS,6000W/240V,SMITH | 238 | 020363148188
9005600105 | K,CONVERSION,3 ELEMENTS,2000W/240V,SMITH | 165 | 020363148195
9005601105 | K,CONVERSION,3 ELEMENTS,3000W/240V,SMITH | 238 | 020363148201
9005602105 | K,CONVERSION,3 ELEMENTS,4000W/240V,SMITH | 238 | 020363148218
9005603105 | K,CONVERSION,6 ELEMENTS,4500W/240V,SMITH | 465 | 020363148225
9005604105 | K,CONVERSION,6 ELEMENTS,5000W/240V,SMITH | 465 | 020363148232
9005605105 | K,CONVERSION,6 ELEMENTS,6000W/240V,SMITH | 465 | 020363148249
9005606105 | K,CONVERSION,6 ELEMENTS,3000W/240V,SMITH | 465 | 020363148256
9005607105 | K,CONVERSION,6 ELEMENTS,4000W/240V,SMITH | 465 | 020363148263
9005608105 | K,CONVERSION,9 ELEMENTS,4500W/240V,SMITH | 691 | 020363148270
9005609105 | K,CONVERSION,9 ELEMENTS,5000W/240V,SMITH | 691 | 020363148287
9005610105 | K,CONVERSION,9 ELEMENTS,6000W/240V,SMITH | 691 | 020363148294
9005611105 | K,CONVERSION,9 ELEMENTS,4000W/240V,SMITH | 691 | 020363148300
9005612105 | K,CONVERSION,3 ELEMENTS,4500W/277V,SMITH | 160 | 020363148317
9005613105 | K,CONVERSION,3 ELEMENTS,5000W/277V,SMITH | 160 | 020363148324
9005614105 | K,CONVERSION,3 ELEMENTS,6000W/277V,SMITH | 238 | 020363148331
9005615105 | K,CONVERSION,3 ELEMENTS,2000W/277V,SMITH | 238 | 020363148348
9005616105 | K,CONVERSION,3 ELEMENTS,3000W/277V,SMITH | 139 | 020363148355
9005617105 | K,CONVERSION,3 ELEMENTS,4000W/277V,SMITH | 238 | 020363148362
9005618105 | K,CONVERSION,3 ELEMENTS,4500W/480V,SMITH | 238 | 020363148379
9005619105 | K,CONVERSION,3 ELEMENTS,5000W/480V,SMITH | 238 | 020363148386
9005620105 | K,CONVERSION,3 ELEMENTS,6000W/480V,SMITH | 238 | 020363148393
9005621105 | K,CONVERSION,3 ELEMENTS,2000W/480V,SMITH | 165 | 020363148409
9005622105 | K,CONVERSION,3 ELEMENTS,3000W/480V,SMITH | 238 | 020363148416
9005623105 | K,CONVERSION,3 ELEMENTS,4000W/480V,SMITH | 238 | 020363148423
9005624105 | K,CONVERSION,6 ELEMENTS,4500W/277V,SMITH | 238 | 020363148430
9005625105 | K,CONVERSION,6 ELEMENTS,5000W/277V,SMITH | 295 | 020363148447
9005626105 | K,CONVERSION,6 ELEMENTS,6000W/277V,SMITH | 465 | 020363148454
9005627105 | K,CONVERSION,6 ELEMENTS,3000W/277V,SMITH | 238 | 020363148461
9005628105 | K,CONVERSION,6 ELEMENTS,4000W/277V,SMITH | 465 | 020363148478
9005629105 | K,CONVERSION,6 ELEMENTS,4500W/480V,SMITH | 465 | 020363148485
9005630105 | K,CONVERSION,6 ELEMENTS,5000W/480V,SMITH | 465 | 020363148492
9005631105 | K,CONVERSION,6 ELEMENTS,6000W/480V,SMITH | 465 | 020363148508
9005632105 | K,CONVERSION,6 ELEMENTS,3000W/480V,SMITH | 465 | 020363148515
9005633105 | K,CONVERSION,6 ELEMENTS,4000W/480V,SMITH | 465 | 020363148522
9005634105 | K,CONVERSION,9 ELEMENTS,4500W/277V,SMITH | 465 | 020363148539
9005635105 | K,CONVERSION,9 ELEMENTS,5000W/277V,SMITH | 465 | 020363148546
9005636105 | K,CONVERSION,9 ELEMENTS,6000W/277V,SMITH | 691 | 020363148553
9005637105 | K,CONVERSION,9 ELEMENTS,4000W/277V,SMITH | 691 | 020363148560
9005638105 | K,CONVERSION,9 ELEMENTS,4500W/480V,SMITH | 691 | 020363148577
9005639105 | K,CONVERSION,9 ELEMENTS,5000W/480V,SMITH | 691 | 020363148584
9005640105 | K,CONVERSION,9 ELEMENTS,6000W/480V,SMITH | 691 | 020363148591
9005641105 | K,CONVERSION,9 ELEMENTS,4000W/480V,SMITH | 691 | 020363148607
9005643105 | K,SIDE WALL VENT | 1056 | 020363148621
9005650105 | K,BLOWER ASSEMBLY,POWER VENT,HS4 | 3695 | 020363148690
9005651105 | K,BLOWER ASSEMBLY,POWER VENT,HS5 | 5567 | 020363148706
9005652105 | K,FAN PROVER | 239 | 020363148713
9005653105 | K,FAN PROVER | 233 | 020363148720
9005656105 | K,SLIP CONNECTOR,6 X 18" | 177 | 020363148751
9005657105 | K,SLIP CONNECTOR,7 X 18" | 190 | 020363148768
9005659105 | K,PIPE,6 X 18 | 155 | 020363148782
9005660105 | K,VENT,7 X 18" | 142 | 020363148799
9005667105 | K,ELBOW,8" X 45 | 311 | 020363148867
9005679205 | KIT GASKET LB/LW 1000 | 296 | 020363152390
9005680205 | K,FLOW SWITCH | 280 | 020363152406
9005681205 | K,PRESSURE SWITCH | 79 | 020363152413
9005682205 | K,ELBOW,45,SAF-T,7" | 319 | 020363152420
9005684205 | K,PIPE,7"DIA X 37.5" LONG | 357 | 020363152444
9005685205 | KIT GASKET LB/LW 500/750 | 436 | 020363152451
9005686205 | K,SWITCH,BLOCKED FLUE | 105 | 020363152468
9005687205 | K,ELBOW,90,SAF-T | 382 | 020363152475
9005690005 | K,DIP TUBE,PP,DIFFUSER,W/GASKET,HT,33" | 14 | 020363152512
9005691005 | K,DIP TUBE,PP,DIFFUSER,W/GASKET,HT,35" | 14 | 020363152529
9005692005 | K,DIP TUBE,PP,DIFFUSER,W/GASKET,HT,40" | 16 | 020363152536
9005701205 | K,BURNER ASSEMBLY,LP | 184 | 020363152550
9005706005 | K,CONDENSATION BOX ASSEMBLY | 115 | 020363152604
9005709205 | K,INLET TUBE,PP,.725X53",DIFFUSER,W/HT | 73 | 020363152659
9005710205 | K,BLOWER SHUTTER | 826 | 020363152635
9005714005 | K,WELL | 98 | 020363152666
9005715205 | K,T&P VALVE,3/4 | 56 | 020363152673
9005716205 | K,TRANSFORMER,UNIVERSAL | 612 | 020363152680
9005717215 | K,NIPPLE EXTENSION,3/4 X 2.5 | 34 | 020363152697
9005719215 | K,TERMINAL BLOCK | 58 | 020363152710
9005720215 | KIT FUSE 3A 600V CLASS G | 32 | 020363152727
9005721215 | K,FUSE HOLDER,15A,600V,CLASS G | 57 | 020363152734
9005722205 | K,INLET TUBE,SANDBLASTER | 42 | 020363152833
9005725015 | K,WIRING HARNESS | 56 | 020363152864
9005726215 | K,SWITCH,BLOWER PROVER | 62 | 020363152871
9005727205 | K,GAS CONTROL,INTELLIVENT,LP | 437 | 020363152888
9005730215 | K,ORIFICE BURNER,.204,RH,NAT | 37 | 020363152895
9005732005 | K,PUMP,TACO | 255 | 020363152956
9005734205 | K,UIM PANEL | 790 | 020363152987
9005738005 | K,MODULE REPAIR KIT,EFFIKAL | 508 | 020363153021
9005740205 | K,BURNER ASSEMBLY,BTH 120,LP | 662 | 020363153052
9005742105 | K,ANODE,48",FLEXIBLE,ALUMINUM | 85 | 020363153076
9005743005 | K,WATER HEATER STAND,21" | 114 | 020363153083
9005744005 | K,WATER HEATER STAND,24" | 178 | 020363153090
9005748205 | K,BLOWER ASSEMBLY,BTN | 539 | 020363153168
9005754105 | K,SLIP CONNECTOR,18" X 12" DIAMETER | 433 | 020363149031
9005766105 | K,AMPLIFIER | 672 | 020363149154
9005775105 | K,DRAFT PROVER SWITCH | 264 | 020363149246
9005776205 | K,MAIN BURNER | 783 | 020363149253
9005777205 | K,MAIN BURNER | 660 | 020363149260
9005778105 | K,MAG-ERAD,1 LB. (QTY - 12) | 365 | 020363149277
9005779215 | K,SCREEN PEEP HOLE | 21 | 020363149284
9005781205 | K,FLUE BAFFLE | 33 | 020363149291
9005782205 | K,BURNER,W/PILOT BRACKET ASSEMBLY | 87 | 020363149307
9005783205 | K,COLLAR PIPE | 20 | 020363149314
9005784205 | K,SWORDFISH BURNER ASSEMBLY | 61 | 020363149321
9005785205 | K,BYPASS TUBE | 148 | 020363149338
9005786205 | K,RADIATION SHIELD | 74 | 020363149345
9005787205 | K,RADIATION SHIELD | 74 | 020363149352
9005788205 | K,FLOOR SHIELD | 71 | 020363149369
9005789205 | K,BYPASS TUBE FLARED | 238 | 020363149376
9005790205 | K,TUBE,BYPASS | 160 | 020363149383
9005791205 | K,BYPASS TUBE | 321 | 020363149390
9005792215 | K,BRACKET,BURNER,ORIFICE | 26 | 020363149406
9005793215 | K,BURNER COVER | 27 | 020363149413
9005794215 | K,BURNER COVER | 28 | 020363149420
9005795215 | K,BURNER COVER | 30 | 020363149437
9005796215 | K,BURNER COVER | 29 | 020363149444
9005797205 | K,COVER PLATE | 27 | 020363149451
9005798205 | K,FLUE REDUCER | 30 | 020363149468
9005799205 | K,FLUE BAFFLE | 60 | 020363149475
9005800205 | K,BURNER SHIELD ASSEMBLY | 76 | 020363149482
9005801205 | K,PILOT SHIELD | 43 | 020363149499
9005804105 | K,END CAP TEE,W/SCREENS | 61 | 020363149529
9005808205 | K,SHIELD BRACKET | 26 | 020363149567
9005810205 | K,VENT,INLET | 276 | 020363149581
9005813205 | K,COMBUSTION CHAMBER ASS'Y LW/LB 1000 | 9999 | 020363149611
9005815205 | K,FLUE BAFFLE | 39 | 020363149635
9005816215 | K,ORIFICE,GAS, .514 | 177 | 020363149642
9005817205 | K,BRACKET,BLOWER,SUPPORT | 177 | 020363149659
9005818205 | K,BURNER,W/PILOT BRACKET ASSEMBLY | 102 | 020363149666
9005819205 | K,BRACKET,BLOWER,MOUNTING | 38 | 020363149673
9005820205 | K,MANIFOLD SUPPORT | 27 | 020363149680
9005822205 | K,SWORDFISH BURNER /BRACKET | 84 | 020363149703
9005823205 | K,FLUE BAFFLE ASSEMBLY | 35 | 020363149710
9005824205 | K,BURNER ASSEMBLY,BTH,NAT | 282 | 020363149727
9005826205 | K,MOUNTING PLATE | 47 | 020363149741
9005827205 | K,COVER,CONTROL BOX | 45 | 020363149758
9005828205 | K,SECURING BRACKET | 32 | 020363149765
9005831115 | K,BRACKET | 15 | 020363149796
9005836215 | K,FLANGE | 38 | 020363149840
9005838205 | K,PRESSURE GAUGE ASSEMBLY | 111 | 020363149864
9005840205 | K,BLOWER,BTH/SUF 120 | 732 | 020363153151
9005842205 | K,FRONT FACE,1500 | 341 | 020363149895
9005843205 | K,BRACKET,GAS MANIFOLD | 75 | 020363149901
9005844215 | K,SOLENOID VALVE HARNESS ASSEMBLY,IRI | 27 | 020363149918
9005845205 | K,BAFFLE - TUBE ASSEMBLY | 151 | 020363149925
9005846205 | K,FRONT PANEL CONTROL BOX ASSEMBLY | 213 | 020363149932
9005847205 | K,BURNER/SLEEVE ASSEMBLY | 146 | 020363149949
9005848205 | K,IGNITION CONTROL BOARD,CN4 | 38 | 020363149956
9005849205 | K,IGNITION CONTROL BOARD,CN1 | 43 | 020363149963
9005873105 | K,PIPE,24" LENGTH | 552 | 020363150204
9005882215 | K,O RING SEAL | 33 | 020363150297
9005884205 | K,T & P VALVE | 50 | 020363150310
9005885105 | K,DIP TUBE,PP,W/GASKET,.725 X 45" | 15 | 020363150327
9005886215 | K,FLAME ROD | 67 | 020363150334
9005888205 | K,BURNER ASSEMBLY,GENESIS,BSI | 104 | 020363150358
9005889205 | K,SWORDFISH BURNER | 60 | 020363150365
9005890215 | KIT GASKET-BURNER | 28 | 020363150372
9005891105 | K,GAS THERMOSTAT,NATURAL | 198 | 020363150389
9005892215 | K,FLAME SENSOR,LEGEND 1000 ONLY | 67 | 020363150396
9005893215 | KIT FUSE-JJS30 | 32 | 020363150402
9005894205 | K,MAIN BURNER | 84 | 020363150419
9005895205 | K,BURNER,60 MM,GEN II | 141 | 020363150426
9005896215 | K,ORIFICE BURNER | 25 | 020363150433
9005897015 | K,HEX PLUG | 14 | 020363150440
9005898205 | K,BURNER,STAINLESS STEEL | 66 | 020363150457
9005899205 | K,T & P VALVE,150#,3/4" | 115 | 020363150464
9005900215 | K,INLET SWITCH | 83 | 020363150471
9005901205 | K,TRANSFORMER,24 VAC,40 VA | 64 | 020363150488
9005902215 | K,IGNITER | 146 | 020363150495
9005903205 | K,T & P VALVE | 148 | 020363150501
9005904215 | KIT FUSE-30A300V | 30 | 020363150518
9005905205 | K,BURNER,STAINLESS STEEL | 92 | 020363150525
9005906205 | K,INLET TUBE | 46 | 020363150532
9005908205 | K,THERMAL BALANCER | 200 | 020363150556
9005909215 | K,U-BEND | 115 | 020363150563
9005910215 | K,ORIFICE,NAT | 32 | 020363150570
9005911205 | K,CONDUIT ASSEMBLY,ECO/OUTLET | 258 | 020363150587
9005912205 | K,BURNER ASSEMBLY | 63 | 020363150594
9005913205 | K,PROVER SWITCH | 86 | 020363150600
9005914215 | KIT GASKET - BURNER | 28 | 020363150617
9005915205 | K,TEMPERATURE SENSOR ASSEMBLY | 258 | 020363150624
9005916205 | K,TRANSFORMER | 62 | 020363150631
9005918205 | KIT ANODEROD-MAG | 197 | 020363150655
9005919005 | K,VENT,6" X 2FT | 205 | 020363150662
9005920215 | K,SWITCH,PRESSURE BLOWER | 73 | 020363150679
9005921215 | K,SWITCH,BLOCKED OUTLET | 42 | 020363150686
9005922105 | K,THERMOMETER,STRAIGHT | 88 | 020363150693
9005923205 | K,T & P RELIEF VALVE | 118 | 020363150709
9005924205 | K,T & P VALVE,150#,1" | 150 | 020363150716
9005925205 | K,TEMPERATURE CONTROL | 289 | 020363150723
9005926205 | K,DRAFT HOOD ASSEMBLY,(8") | 179 | 020363150730
9005927215 | K,ECO OUTLET TEMP ASSEMBLY | 376 | 020363150747
9005928115 | K,ORIFICE,NAT,3/8"HEX,#39,BRASS | 9 | 020363150754
9005929215 | K,SWITCH,ON/OFF | 29 | 020363150761
9005930215 | KIT BUSS FUSE | 60 | 020363150778
9005931205 | KIT ANODEROD-MAG | 194 | 020363150785
9005932215 | K,INLET TEMPERATURE ASSEMBLY | 302 | 020363150792
9005933215 | KIT GASKET-IGNITER | 27 | 020363150808
9005934205 | K,DRAFT HOOD ASSEMBLY,(6") | 149 | 020363150815
9005935205 | K,VENT,6" X 3 FT | 275 | 020363150822
9005938005 | K,FINAL BURNER ASSY,NAT,#32 ORIFICE | 145 | 020363132224
9005939005 | K,FINAL BURNER ASSY,NAT,#32 ORIFICE | 145 | 020363132231
9005940005 | K,FINAL BURNER ASSY,NAT,#32 ORIFICE | 150 | 020363132248
9005941005 | K,FINAL BURNER ASSY,NAT,#32 ORIFICE | 145 | 020363132255
9005942005 | K,FINAL BURNER ASSY,NAT,#31 ORIFICE | 144 | 020363132262
9005943005 | K,FINAL BURNER ASSY,LP,#50 ORIFICE | 147 | 020363132279
9005944005 | K,FINAL BURNER ASSY,LP,#50 ORIFICE | 146 | 020363132286
9005947005 | K,FINAL BURNER ASSY,LP,#48 ORIFICE | 157 | 020363132316
9005950005 | K,ORIFICE,3/8"HEX,BRASS,NAT,#32,W/GASKET | 21 | 020363132347
9005951005 | K,BURNER TUBE/GASKET,P40 40,NATURAL | 43 | 020363132354
9005952005 | K,BURNER TUBE ASSY,W/GT,P50-40PU40-40,N | 44 | 020363132361
9005953005 | K,BURNER TUBE ASSY,W/GT,PU50-40PT50-50,N | 44 | 020363132378
9005954005 | K,BURNER TUBE/GASKET,P40 40,PROPANE(LP) | 43 | 020363132385
9005955005 | K,BURNER TUBE ASSY,W/GT,P50-40PU40-40,LP | 51 | 020363132392
9005956005 | K,BURNER TUBE ASSY,W/GT,PU50-40,PROPANE | 51 | 020363132408
9005957005 | K,BURNER TUBE ASSY,W/GT,PT50-50,PROPANE | 51 | 020363132415
9005958005 | K,HSI IGNITION ASSEMBLY | 116 | 020363132422
9005959005 | K,FLUE BAFFLE | 59 | 020363132439
9005961005 | K,BLOWER AND MOTOR OUTLINE | 427 | 020363132453
9005962005 | K,GAS CONTROL VALVE,NATURAL | 410 | 020363132460
9005963005 | K,GAS THERMOSTAT,PROPANE | 410 | 020363132477
9005964005 | K,GAS CONTROL VALVE,NATURAL | 410 | 020363132484
9005965005 | K,GAS THERMOSTAT,PROPANE | 410 | 020363132491
9005966005 | K,DOOR,OUTER | 22 | 020363132507
9005967005 | K,AIR INTAKE SCREEN,BLOWER ASSEMBLY | 20 | 020363132514
9005968015 | K,SENSOR,FLAMMABLE VAPOR | 54 | 020363132521
9005969015 | K,SENSOR,W/BRACKET,FLAMMABLE VAPOR,LP | 39 | 020363132538
9005971215 | K,SWITCH,PRESSURE,BLOCKED INLET | 43 | 020363153175
9005972215 | K,PRESSURE SWITCH | 43 | 020363153182
9005973005 | K,ANODE,FLEXIBLE,48",3/4"NPT,MAGNESIUM | 110 | 020363153199
9005974005 | K,ANODE OUTLET,FLEX,48",3/4"NPT,MG,2"NIP | 116 | 020363153205
9005975005 | K,FLEXIBLE OUTLET ANODE,AL,2"NIPPLE | 94 | 020363153212
9005977205 | K,PLASTIC TOP | 105 | 020363153243
9005978205 | K,PLASTIC TOP | 105 | 020363153250
9005980205 | K,SWITCH AND HARNESS ASSEMBLY | 67 | 020363153274
9005982205 | K,VENT,ATTENTUATION ASSEMBLY | 294 | 020363153298
9005983205 | K,INLET TUBE,PEX,.065 OD,31",W/GASKET | 30 | 020363153304
9005984205 | K,VENT,PIPE ASSEMBLY,#1 | 154 | 020363153311
9005985205 | K,VENT,PIPE ASSEMBLY,#2 | 137 | 020363153328
9005986205 | K,VENT,PIPE ASSEMBLY,#3 | 61 | 020363153335
9005988205 | K,BURNER TUBE,VERTEX | 44 | 020363153359
9005989205 | KIT HOT SURFACE IGNITER | 271 | 020363153366
9005990205 | KIT BURNER HEAD ASSY | 84 | 020363153373
9005991205 | K,INNER DOOR,EMBOSSED | 35 | 020363153380
9005992005 | K,ORIFICE,3/8"HEX,BRASS,NAT,#21,W/GASKET | 21 | 020363153397
9005994105 | K,EIFFIKAL DAMPER,6",CAST BASE | 905 | 020363133078
9005995105 | K,EIFFIKAL DAMPER,8",CAST BASE | 974 | 020363133085
9005996105 | K,POWER CONTROL | 50 | 020363153410
9005998205 | KIT GASKET STRIP | 91 | 020363153434
9006000215 | K,BRACKET,IGNITOR | 20 | 020363153458
9006001205 | K,HEAT EXCHANGER | 6045 | 020363153465
9006002215 | K,BLOWER PROVER SWITCH,BTH 400 | 87 | 020363153472
9006004205 | K,HEAT EXCHANGER,HW,HWB300 | 2070 | 020363153496
9006005205 | K,HEAT EXCHANGER,HW,HWB,399,420 | 1894 | 020363153502
9006006215 | K,SWITCH,BLOCKED INLET | 59 | 020363153519
9006007215 | K,SWITCH,BLOCKED OUTLET | 72 | 020363153526
9006008005 | K,CONVERSION,LP TO NAT,GS650HRRT | 377 | 020363153533
9006008105 | K,CONVERSION,LP TO NAT,GCVT-50-101 | 377 | 020363153540
9006009205 | K,FLEXIBLE HOSE | 61 | 020363153557
9006011005 | K,BAROHOOD,FLUE,3 & 4" | 202 | 020363153571
9006013005 | K,PILOT BURNER ASSEMBLY,HIGH TEMP 180 | 132 | 020363153595
9006014005 | K,PILOT BURNER ASSEMBLY,HIGH TEMP 190 | 140 | 020363153601
9006015005 | K,VENT ASSEMBLY | 1322 | 020363155308
9006017015 | K,SWITCH,AIR PRESSURE,1.42" | 132 | 020363153700
9006018015 | K,SWITCH,AIR PRESSURE,.85" | 87 | 020363153717
9006019015 | K,SWITCH,AIR PRESSURE,1.05" | 80 | 020363153724
9006020205 | K,FLUE BAFFLE | 208 | 020363154677
9006021005 | K,DIP TUBE ASSEMBLY,DIFFUSER,W/GSKT,29" | 28 | 020363153748
9006022015 | K,WIRE HARNESS | 50 | 020363153755
9006023005 | K,FINAL BURNER ASSY,NAT,#31 ORIFICE | 144 | 020363153762
9006024005 | K,FINAL BURNER ASSY,NAT,#26 ORIFICE | 166 | 020363153779
9006026005 | K,FINAL BURNER ASSY,LP,#43 ORIFICE | 181 | 020363153793
9006027015 | K,SCREENS | 36 | 020363153809
9006028005 | K,FLUE BAFFLE & RESTRICTOR | 62 | 020363153816
9006029015 | K,SENSOR/BRACKET,FLAMMABLE VAPOR | 55 | 020363153823
9006030005 | K,BLOWER & MOTOR OUTLINE ASSY,EPC | 441 | 020363155377
9006031205 | K,INSULATION BOARDS,DURAMAX 720 | 1072 | 020363153618
9006032205 | K,INSULATION BOARDS,DURAMAX 840 | 1435 | 020363153625
9006034205 | K,INSULATION BOARDS,DURAMAX 1080 | 1255 | 020363153649
9006035205 | K,INSULATION BOARDS,DURAMAX 1210 | 1298 | 020363153656
9006036205 | K,INSULATION BOARDS,DURAMAX 1350 | 1328 | 020363153663
9006037205 | K,INSULATION BOARDS,DURAMAX 1480 | 1302 | 020363153670
9006038205 | K,INSULATION BOARDS,DURAMAX 1610 | 1394 | 020363153687
9006039205 | K,INSULATION BOARDS,DURAMAX 1810 | 1359 | 020363153694
9006043005 | K,DIP TUBE ASSEMBLY,DIFFUSER,W/GSKT,27" | 12 | 020363153878
9006044205 | K,DIP TUBE,PP,1-1/2NPT X 6.5 X 42" | 49 | 020363153885
9006045205 | K,DRAFT HOOD | 165 | 020363153892
9006046205 | K,INLET TUBE ASSEMBLY | 59 | 020363153908
9006047205 | K,UPPER PROBE | 101 | 020363153915
9006048205 | K,LOWER PROBE | 114 | 020363153922
9006049205 | K,MANIFOLD | 82 | 020363153939
9006050205 | K,INLET TUBE,7 PORT | 70 | 020363153946
9006051205 | K,INLET TUBE,3 PORT | 66 | 020363153953
9006052205 | K,INLET TUBE,1 PORT | 58 | 020363153960
9006053205 | K,PIPE UNION,1-1/2",GALVANIZED | 101 | 020363153977
9006054205 | K,INLET TUBE,7 PORT | 79 | 020363153984
9006055205 | K,GAS VALVE,NAT | 258 | 020363153991
9006056215 | K,HARNESS,GAS VALVE,NAT | 30 | 020363154004
9006057215 | K,HARNESS CONTROL | 67 | 020363154011
9006058215 | K,HARNESS POWER | 58 | 020363154028
9006059205 | K,GAS VALVE,LP | 294 | 020363154035
9006061205 | K,DRAFT HOOD | 149 | 020363154059
9006062205 | K,MANIFOLD | 83 | 020363154066
9006063205 | K,MANIFOLD | 91 | 020363154073
9006064205 | K,MANIFOLD | 70 | 020363154080
9006065205 | K,PIPE UNION,2",GALVANIZED | 127 | 020363154097
9006066205 | K,GAS VALVE,NAT | 216 | 020363154103
9006067215 | K,HARNESS,GAS VALVE,LP | 65 | 020363154110
9006068215 | K,ORIFICE,MAIN BURNER,NAT | 27 | 020363154127
9006069215 | K,ORIFICE,MAIN BURNER,NAT | 49 | 020363154134
9006070215 | K,ORIFICE,MAIN BURNER,NAT | 27 | 020363154141
9006071215 | K,ORIFICE,MAIN BURNER,LP | 27 | 020363154158
9006072215 | K,ORIFICE,MAIN BURNER,LP | 27 | 020363154165
9006073215 | K,ORIFICE,MAIN BURNER,LP | 27 | 020363154172
9006074215 | K,ORIFICE,MAIN BURNER,LP | 27 | 020363154189
9006075215 | K,ORIFICE,MAIN BURNER,LP | 27 | 020363154196
9006077205 | K,FLUE BAFFLE | 67 | 020363154219
9006078015 | K,PERSONNEL PROTECTOR,SHORT | 13 | 020363154226
9006081005 | K,T&P VALVE,150#,1" | 189 | 020363154257
9006083215 | K,SWITCH,BLOCKED INLET | 87 | 020363154288
9006084215 | K,SWITCH,LOW GAS PRESSURE,NAT | 105 | 020363154295
9006085205 | K,GAS VALVE,NAT | 229 | 020363154301
9006086205 | K,GAS VALVE,LP | 216 | 020363154318
9006087215 | K,SWITCH,BLOCKED OUTLET | 84 | 020363154325
9006088215 | K,SWITCH,BLOCKED OUTLET | 57 | 020363154332
9006090215 | K,ORIFICE,NAT | 84 | 020363154356
9006091215 | K,ORIFICE,NAT | 84 | 020363154363
9006092215 | K,ORIFICE,LP | 84 | 020363154370
9006093215 | K,ORIFICE,LP | 51 | 020363154387
9006094215 | K,ORIFICE HOLDER | 39 | 020363154394
9006095205 | KIT GASKET 8" | 53 | 020363154400
9006096205 | K,HEAT SHIELD | 83 | 020363154417
9006097205 | KIT GASKET INSULATION | 79 | 020363154424
9006098205 | K,FLANGE BURNER | 116 | 020363154431
9006099205 | K,BURNER ASSEMBLY | 1199 | 020363154448
9006100205 | KIT BURNER GASKET | 28 | 020363154455
9006101205 | K,IGNITER | 132 | 020363154462
9006102215 | K,WINDOW OBSERVATION | 27 | 020363154479
9006103215 | KIT GASKET VIEWPORT | 27 | 020363154486
9006104215 | K,SCREW,SOCKET HEAD,CAP | 27 | 020363154493
9006105205 | K,BLOWER AND MOTOR | 606 | 020363154509
9006106205 | K,SENSOR FLAME | 78 | 020363154523
9006107205 | K,COUPLING,POWER VENT | 73 | 020363154530
9006108205 | K,BLOWER INTAKE REDUCER ASSEMBLY | 115 | 020363154547
9006111205 | K,EXHAUST CONNECTOR | 83 | 020363154578
9006112205 | K,INTAKE VENT TERMINAL | 113 | 020363154585
9006113205 | K,WALL PLATES | 70 | 020363154592
9006114205 | K,BLOWER MOTOR | 620 | 020363154516
9006120005 | K,EXHAUST ADAPTER | 65 | 020363153731
9006122015 | K,THERMOSTAT W/ECO & COVER,UPPER | 36 | 020363154738
9006123015 | K,THERMOSTAT,W/COVER,WH9140,LOWER | 24 | 020363154745
9006124015 | K,THERMOSTAT W/ECO,WH9WL6180,LOWER | 33 | 020363154752
9006125205 | K,GAS VALVE/PIPING | 260 | 020363154684
9006126215 | K,LABEL GENESIS II | 13 | 020363154691
9006127215 | K,LABEL GENESIS II | 13 | 020363154707
9006128215 | K,LABEL GENESIS II | 13 | 020363154714
9006129005 | K,REDUCER RING | 11 | 020363154769
9006130005 | K,FLUE BAFFLE | 53 | 020363154776
9006131005 | K,DIP TUBE,PEX,DIFF,W/GSKT,(COLD WATER) | 12 | 020363154783
9006132005 | K,GAS CONTROL VALVE,NATURAL | 176 | 020363154790
9006133005 | K,GAS CONTROL VALVE,PROPANE(LP) | 197 | 020363154806
9006134015 | K,PILOT BURNER,PB-5P,20" WIRE,NATURAL | 42 | 020363154813
9006135015 | K,PILOT ASSEMBLY,PROPANE(LP) | 43 | 020363154820
9006136005 | K,MAIN BURNER,LO NOX | 21 | 020363154837
9006137005 | K,MAIN BURNER,LP | 126 | 020363154844
9006138005 | K,MANIFOLD DOOR ASSY,NAT,18",0.88" EXT | 140 | 020363154851
9006139005 | K,MANIFOLD DOOR ASSY,LP | 313 | 020363154868
9006140015 | K,WIRE CONNECTOR WITH CLIP | 16 | 020363154875
9006141015 | K,GASKET,MANIFOLD DOOR | 23 | 020363154882
9006142015 | K,VIEWPORT ASSEMBLY | 19 | 020363154899
9006143015 | K,PIEZOELECTRIC IGNITER BUTTON | 15 | 020363154905
9006144005 | K,CONCENTRIC VENT,BTH 400/500,6" | 714 | 020363154912
9006149005 | K,GAS VALVE ASSEMBLY W/ADAPTER,VT8800,N | 316 | 020363154967
9006151005 | K,FINAL BURNER ASSY,NAT,#33 ORIFICE | 180 | 020363154981
9006152005 | K,FINAL BURNER ASSY,NAT,#33 ORIFICE | 180 | 020363154998
9006153005 | K,BURNER TUBE ASSEMBLY | 37 | 020363155001
9006154005 | K,BURNER TUBE ASSEMBLY | 33 | 020363155018
9006155005 | K,PILOT ASSEMBLY,FV,200 DEG C,NATURAL | 112 | 020363155025
9006157205 | K,EXHAUST CONNECTOR | 54 | 020363155049
9006158215 | K,CLAMP,3 INCH | 45 | 020363155056
9006159215 | K,CLAMP,4.5 INCH | 45 | 020363155063
9006160215 | K,PROBE,LOWER,THERMOSTAT | 80 | 020363155070
9006161215 | K,PROBE ECO/THERMOSTAT | 80 | 020363155087
9006162205 | K,INNER COVER ASSEMBLY | 176 | 020363155094
9006163015 | K,THERMISTOR | 112 | 020363155100
9006168205 | K,VENTING | 6655 | 020363155117
9006169205 | K,DOOR ASSEMBLY | 40 | 020363155209
9006172205 | K,THERMOSTAT,LP | 379 | 020363155230
9006173205 | K,BURNER TUBE,BTN 100 | 80 | 020363155247
9006174205 | K,BURNER TUBE,BTN 80 | 64 | 020363155254
9006175205 | K,BURNER TUBE | 54 | 020363155261
9006176215 | K,ORIFICE,3/8",HEX,RH | 38 | 020363155278
9006177215 | KIT BLOWER GASKET | 69 | 020363155285
9006178005 | K,DIP TUBE,PEX,.725 X 52" | 5.7 | 020363155292
9006179005 | K,BLOWER ASSEMBLY,40/50,PV,HS@40,000 | 413 | 020363155322
9006180205 | K,FLOOR SHIELD ASSEMBLY | 167 | 020363155346
9006184215 | K,PRESSURE SWITCH | 37 | 020363155407
9006185215 | K,WIRE HARNESS | 44 | 020363155414
9006186215 | K,LABEL,CONTROL PANEL | 108 | 020363155421
9006187205 | K,RELIEF VALVE | 211 | 020363155438
9006188215 | K,BLOCKED FLUE SWITCH | 73 | 020363155445
9006189005 | K,IABAC,SOLAR | 41 | 020363155452
9006191205 | K,TUBE INLET ASSEMBLY | 442 | 020363155476
9006193205 | K,BURNER ASSEMBLY | 238 | 020363155490
9006194205 | K,BURNER ASSEMBLY | 188 | 020363155506
9006195205 | K,BOARD,DISPLAY,LW | 541 | 020363155513
9006196005 | K,T&P OUTLET,60" | 10 | 020363155520
9006197205 | K,BURNER ASSEMBLY,NAT,HI ALT | 68 | 020363155537
9006198205 | K,BURNER TUBE,NAT | 57 | 020363155544
9006199205 | K,BURNER TUBE,NAT | 41 | 020363155551
9006200205 | K,MAIN BURNER | 42 | 020363155568
9006201205 | KIT PILOT ASSY WR NAT WITH TUBING | 107 | 020363155575
9006202205 | KIT BAFFLE ASSY | 77 | 020363155582
9006204205 | K,VFD AND CONTROL ASSY | 921 | 020363154264
9006205205 | K,VENTING | 216 | 020363155599
9006211005 | K,ANODE OUTLET,ALUMINUM,2"NIPPLE | 94 | 020363155674
9006212005 | K,ANODE OUTLET,ALUMINUM,3"NIPPLE | 51 | 020363155681
9006213005 | K,DIP TUBE,PEX,75 GAL,38-1/4" | 37 | 020363155698
9006214005 | K,DIP TUBE,PEX,COMMERCIAL,TURBO,44-1/4" | 90 | 020363155704
9006215205 | KIT BAFFLE | 77 | 020363155711
9006216205 | K,END PANEL BAFFLE | 113 | 020363155728
9006217205 | K,END PANEL BAFFLE | 137 | 020363155735
9006218005 | K,BURNER HEAD,MOUNTED,PILOT FIELD SERV | 134 | 020363155759
9006220205 | K,HEAT EXCHANGER | 8515 | 020363155766
9006221005 | K,CONVERSION,LP TO NAT,GS640HBVIT 101 | 487 | 020363155773
9006221105 | K,CONVERSION,LP TO NAT,GPVH 40-101 | 487 | 020363155780
9006222005 | K,CONVERSION,LP TO NAT,GS650HBVIT 101 | 487 | 020363155797
9006222105 | K,CONVERSION,LP TO NAT,GPVH 50-101 | 487 | 020363155803
9006224205 | K,FLUE BAFFLE | 46 | 020363155827
9006226205 | K,BURNER ASSEMBLY | 188 | 020363155841
9006228205 | K,FIELD CONVERSION,GEN 1,400 SERIES | 1632 | 020363155872
9006230215 | K,TUBING,1/4 X 55" LONG,SILICONE | 50 | 020363175269
9006231005 | K,ELECTRONIC CONTROL,BTH300N | 589 | 020363155896
9006232005 | K,ELECTRONIC CONTROL,BTH300L | 589 | 020363155902
9006233005 | K,ELECTRONIC CONTROL,SUF300N | 589 | 020363155919
9006234005 | K,ELECTRONIC CONTROL,SUF300L | 589 | 020363155926
9006235005 | K,ELECTRONIC CONTROL,BTH400NL | 589 | 020363155933
9006236005 | K,ELECTRONIC CONTROL,SUF400NL | 589 | 020363155940
9006237005 | K,ELECTRONIC CONTROL,BTH500NL | 589 | 020363155957
9006238005 | K,ELECTRONIC CONTROL,SUF500NL | 589 | 020363155964
9006239005 | K,DISPLAY OVERLAY,BTH | 141 | 020363155971
9006240005 | K,DISPLAY BOARD | 284 | 020363155988
9006241005 | K,DISPLAY OVERLAY,SUF | 172 | 020363155995
9006242015 | K,LOWER PROBE | 128 | 020363156008
9006243015 | K,BLOCKED INLET SWITCH | 87 | 020363156015
9006244015 | K,BLOWER PRESSURE SWITCH | 87 | 020363156022
9006245005 | K,VFD ASSEMBLY | 869 | 020363156039
9006246005 | KIT POWERED ANODE-LONG | 413 | 020363156046
9006247005 | KIT POWERED ANODE SHORT | 161 | 020363156053
9006248005 | K,GAS VALVE,ROBERTSHAW,1",NAT | 609 | 020363156060
9006250015 | K,ORIFICE,BTH 500,NAT | 84 | 020363156084
9006251015 | K,ORIFICE,BTH 500,LP | 84 | 020363156091
9006253005 | K,ELBOW HOSE BARB ASSEMBLY | 115 | 020363156114
9006254005 | K,DIP TUBE,PP,W/GASKET,.725 X 52" | 14 | 020363156121
9006255015 | K,SWITCH,LOW GAS PRESSURE | 109 | 020363156138
9006256015 | K,SWITCH,LOW GAS PRESSURE | 109 | 020363156145
9006257015 | K,BURNER ORIFICE,.121 RH,LP | 84 | 020363156152
9006258015 | K,BURNER ORIFICE,.136 RH,LP | 84 | 020363156169
9006259015 | K,BURNER ORIFICE,.186 RH,NAT | 84 | 020363156176
9006260015 | K,BURNER ORIFICE,.199 RH,NAT | 84 | 020363156183
9006262005 | K,COMBINED CONTROLLER,BTH 120,100 | 589 | 020363156206
9006263005 | K,COMBINED CONTROLLER,BTH 150,100 | 589 | 020363156213
9006264005 | K,COMBINED CONTROLLER,BTH 199,100 | 589 | 020363156220
9006265005 | K,COMBINED CONTROLLER,BTH 250,100 | 589 | 020363156237
9006266005 | K,COMBINED CONTROLLER,BTH 120,101 | 589 | 020363156244
9006267005 | K,COMBINED CONTROLLER,BTH 150,101 | 589 | 020363156251
9006268005 | K,COMBINED CONTROLLER,BTH 199,101 | 589 | 020363156268
9006269005 | K,COMBINED CONTROLLER,BTH 250,101 | 589 | 020363156275
9006270005 | K,DISPLAY BAND,BTH 120-250 | 108 | 020363156282
9006271015 | K,DISPLAY BAND,MOUNT,BTH 120-250 | 63 | 020363156299
9006272005 | K,BLOWER ASSEMBLY,BTH 120 | 614 | 020363156305
9006273005 | K,BLOWER ASSEMBLY,BTH 150 | 636 | 020363156312
9006274005 | K,BLOWER ASSEMBLY,BTH 199/250 | 965 | 020363156329
9006275005 | K,BURNER ASSEMBLY,BTH 120,100 SERIES | 291 | 020363156336
9006276005 | K,BURNER ASSEMBLY,BTH 120,101 SERIES | 291 | 020363156343
9006277005 | K,BURNER ASSEMBLY,BTH 150,100 SERIES | 291 | 020363156350
9006278005 | K,BURNER ASSEMBLY,BTH 150,101 SERIES | 291 | 020363156367
9006279005 | K,BURNER ASSEMBLY,BTH 199/250 | 291 | 020363156374
9006280015 | K,SWITCH,BLOWER PROVER | 87 | 020363156381
9006281015 | K,SWITCH,BLOCKED INLET | 87 | 020363156398
9006282015 | K,SWITCH,BLOCKED OUTLET | 87 | 020363156404
9006283005 | K,GAS VALVE,BTH 150 100,NAT | 268 | 020363156411
9006285005 | K,GAS VALVE/VENTURI,BTH 199/250,100 | 607 | 020363156435
9006286005 | K,GAS VALVE/VENTURI,BTH 199/250,101 | 607 | 020363156442
9006287015 | K,SWITCH,BLOCKED OUTLET | 87 | 020363156459
9006288015 | K,SWITCH,BLOCKED INLET | 87 | 020363156466
9006289015 | K,SWITCH,BLOCKED OUTLET | 87 | 020363156473
9006290005 | K,CHASSIS,HEAT EXCHANGER | 451 | 020363156480
9006291005 | K,SEC ANODE OUTLET,26",.625"DIA,3"NIP,AL | 24 | 020363156497
9006293005 | K,PANEL,ACCESS COVER,ONE SCREW | 15 | 020363156510
9006294005 | K,DIP TUBE,"J",3/4NPT,2" NIPPLE | 14 | 020363156527
9006296005 | K,DIP TUBE,POLYETH CL,W/GSKT,.65 X 15" | 16 | 020363156541
9006297005 | K,DIP TUBE ASSEMBLY,DIFFUSER,W/GSKT,12" | 12 | 020363156558
9006298015 | K,BRACKET,THERMOSTAT,AMERICAN | 13 | 020363156565
9006299005 | K,ANODE,16",3/4"NPT,.75"DIA,KA-90 ALUM | 37 | 020363156572
9006300005 | K,CONTROLLER,SUF 120,100 SERIES | 589 | 020363156589
9006301005 | K,CONTROLLER,SUF 150,100 SERIES | 589 | 020363156596
9006302005 | K,CONTROLLER,SUF 199,100 SERIES | 589 | 020363156602
9006303005 | K,CONTROLLER,SUF 250,100 SERIES | 589 | 020363156619
9006304005 | K,CONTROLLER,SUF 120,101 SERIES | 589 | 020363156626
9006305005 | K,CONTROLLER,SUF 150,101 SERIES | 589 | 020363156633
9006306005 | K,CONTROLLER,SUF 199,101 SERIES | 589 | 020363156640
9006307005 | K,CONTROLLER,SUF 250,101 SERIES | 589 | 020363156657
9006308005 | K,HEAT EXCHANGER,VB/VW 500 | 10888 | 020363156664
9006309005 | K,HEAT EXCHANGER,VB/VW 750 | 11222 | 020363156671
9006310005 | K,HEAT EXCHANGER,VB/VW 1000 | 11168 | 020363156688
9006311005 | K,VENT,TERMINAL ASSEMBLY | 233 | 020363156695
9006313005 | K,FIELD CONVERSION,GENESIS 1 300-400 | 1547 | 020363156718
9006314015 | K,SCREEN,NOX BURNER | 37 | 020363156725
9006315005 | K,FINAL BURNER ASSY,NAT,FV,#33 ORIFICE | 132 | 020363156732 | no
9006316005 | K,FLUE BAFFLE ASSEMBLY | 37 | 020363156749
9006318005 | K,INNER DOOR/GASKET | 26 | 020363156763
9006319005 | K,PILOT ASSEMBLY,W/TUBING,FV | 99 | 020363156770
9006321005 | K,T&P VALVE | 106 | 020363156794
9006323005 | K,CONVERSION,LP TO NAT,GS630HBRT | 346 | 020363156817
9006323105 | K,CONVERSION,LP TO NAT,GCV-30-101 | 346 | 020363156824
9006328005 | K,CONCENTRIC VENT,ULC COMPLIANT,3" | 189 | 020363156923
9006329005 | K,VENTING,3",ULC COMPLIANT,BTH 120-250 | 160 | 020363156930
9006330005 | K,VENTING,4",ULC COMPLIANT,BTH 300-500 | 147 | 020363156947
9006331005 | K,VENT,TERMINAL ASSEMBLY,ULC COMPLIANT | 122 | 020363156954
9006332005 | K,EXHAUST ELBOW ASSEMBLY ULC COMPLIANT | 345 | 020363156961
9006333005 | K,EXHAUST ELBOW ASSEMBLY ULC COMPLIANT | 383 | 020363156978
9006334005 | K,ENVELOPE WITH PARTS | 223 | 020363156862
9006336005 | K,VENT PIPE ASSY #2 | 212 | 020363156886
9006337005 | K,VENT PIPE ASSY #3 | 157 | 020363156893
9006338005 | K,VENT,TERMINAL 3" | 70 | 020363156909
9006339005 | K,VENT,BTH 120-250,ULC COMPLIANT | 228 | 020363156985
9006342005 | K,ENVELOPE WITH PARTS | 89 | 020363157012
9006345005 | K,FINAL BURNER ASSY,NAT,FV,#27 ORIFICE | 172 | 020363157043
9006346005 | K,BURNER TUBE/BOOT/GASKET,NATURAL | 42 | 020363157050
9006347005 | K,FLUE BAFFLE ASSEMBLY | 47 | 020363157067
9006348005 | K,JUNCTION BOX ASSEMBLY,W/-000 PR SWITCH | 127 | 020363157074
9006349005 | K,JUNCTION BOX ASSEMBLY,W/-001 PR SWITCH | 142 | 020363157081
9006350005 | K,JUNCTION BOX ASSEMBLY,W/-002 PR SWITCH | 140 | 020363157098
9006351005 | K,SWITCH,AIR PRESSURE,.45" | 32 | 020363157104
9006352005 | K,SWITCH,AIR PRESSURE,.80" | 62 | 020363157111
9006353005 | K,SWITCH,AIR PRESSURE,1.1" | 31 | 020363157128
9006354005 | K,IGNITER ASSEMBLY,HOT SURFACE | 109 | 020363157135
9006355005 | K,FINAL BURNER ASSY,NAT,#25 ORIFICE | 127 | 020363157142
9006356005 | K,FINAL BURNER ASSY,NAT,#28 ORIFICE | 134 | 020363157159
9006357005 | K,FINAL BURNER ASSY,NAT,#27 ORIFICE | 131 | 020363157166
9006359005 | K,FINAL BURNER ASSY,NAT,#33 ORIFICE | 121 | 020363157180
9006360005 | K,FINAL BURNER ASSY,NAT,#36 ORIFICE | 140 | 020363157197
9006361005 | K,FINAL BURNER ASSY,LP,#43 ORIFICE | 132 | 020363157203
9006362005 | K,FINAL BURNER ASSY,LP,#44 ORIFICE | 122 | 020363157210
9006363005 | K,FINAL BURNER ASSY,LP,#44 ORIFICE | 132 | 020363157227
9006364005 | K,FINAL BURNER ASSY,LP,#43 ORIFICE | 138 | 020363157234
9006365005 | K,FINAL BURNER ASSY,LP,#51 ORIFICE | 125 | 020363157241
9006366005 | K,FINAL BURNER ASSY,LP,#51 ORIFICE | 127 | 020363157258
9006367015 | K,FV SENSOR BRACKET | 34 | 020363157265
9006368015 | K,ORIFICE,NAT,3/8"HEX,#25,BRASS | 13 | 020363157272
9006369005 | K,FINAL BURNER ASSY,NAT,FV,#36 ORIFICE | 129 | 020363157289
9006370005 | K,FINAL BURNER ASSY,NAT,FV,#36 ORIFICE | 129 | 020363157296
9006374005 | K,MAIN BURNER,LP WITH DOOR GASKET | 49 | 020363157333
9006375005 | K,ORIFICE,3/8"HEX,BRASS,NAT,#36,W/GASKET | 27 | 020363157340
9006376005 | K,ORIFICE,3/8"HEX,BRASS,NAT,#33,W/GASKET | 27 | 020363157357
9006377005 | K,ORIFICE,3/8"HEX,BRASS,NAT,#51,W/GASKET | 30 | 020363157364
9006378005 | K,BURNER TUBE ASSEMBLY,W/DOOR GASKET | 43 | 020363157371
9006379005 | K,BURNER TUBE ASSEMBLY,W/DOOR GASKET | 43 | 020363157388
9006380005 | K,BURNER TUBE ASSEMBLY,W/DOOR GASKET | 43 | 020363157395
9006381005 | K,BURNER TUBE ASSEMBLY,W/DOOR GASKET | 52 | 020363157401
9006382005 | K,BURNER TUBE ASSEMBLY,W/DOOR GASKET | 52 | 020363157418
9006387005 | K,GAS CONTROL VALVE,CONV,PROPANE(LP) | 180 | 020363157463
9006389015 | K,CONVERSION KIT,PURCHASED,WR30GAL,LP->N | 131 | 020363157487
9006390015 | K,CONVERSION KIT,PURCHASED,RS30GAL,N->LP | 157 | 020363157494
9006391015 | K,CONVERSION KIT,PURCHASED,WR40GAL,LP->N | 131 | 020363157500
9006392015 | K,CONVERSION KIT,PURCHASED,RS40GAL,N->LP | 160 | 020363157517
9006393015 | K,CONVERSION KIT,PURCHASED,WR50GAL,LP->N | 131 | 020363157524
9006394015 | K,CONVERSION KIT,SUPPLIED,WR30 GAL,N->LP | 121 | 020363157531 | no
9006396015 | K,CONVERSION KIT,SUPPLIED,WR40 GAL,N->LP | 122 | 020363157555 | no
9006397015 | K,CONVERSION KIT,SUPPLIED,RS40 GAL,LP->N | 109 | 020363157562
9006399005 | K,BURNER ASSEMBLY,BT80 UPGRADE SERIES | 118 | 020363157586
9006400015 | K,KNOB,REPLACEMENT,COMPACT HEATER | 13 | 020363157593
9006401015 | K,GASKET,RUBBER RING,(1) | 14 | 020363157609
9006402015 | K,THERMOSTAT WITH SENSOR | 30 | 020363157616
9006403015 | K,HIGH LIMIT,W/PERSONNEL PROTECTOR | 25 | 020363157623
9006404015 | K,LIGHT AND WH ASSEMBLY | 16 | 020363157630
9006405005 | K,HEATING ELEMENT AND ANODE,COMPACT | 49 | 020363157647
9006406005 | K,FINAL BURNER ASSY,LP,FV,#43 ORIFICE | 169 | 020363157654
9006407005 | K,ORIFICE,3/8"HEX,BRASS,LP,#41,W/GASKET | 30 | 020363157661
9006408005 | K,BURNER TUBE/GASKET,PROPANE(LP) | 28 | 020363157678
9006409005 | K,DIP TUBE ASSEMBLY,DIFFUSER,W/GSKT,34" | 13 | 020363157685
9006411005 | K,GAS CONTROL VALVE,PROPANE(LP) | 278.5 | 020363157708
9006413005 | K,PLASTIC ENCLOSURE,VERTEX 100 | 45 | 020363157722
9006414005 | K,PLASTIC ENCLOSURE,VERTEX 100 | 75 | 020363157739
9006417005 | K,CONTROLLER,160 CONFIGURATION | 726 | 020363157760
9006418005 | K,CONTROLLER,200 CONFIGURATON | 726 | 020363157777
9006419005 | K,CONTROLLER,210 CONFIGURATION | 726 | 020363157784
9006420005 | K,CONTROLLER,220 CONFIGURATION | 726 | 020363157791
9006422005 | K,INLET TUBE,PEX,.650 DIFF,47",W/GASKET | 26 | 020363157821
9006423005 | K,BLOWER ASSEMBLY,VERTEX 100 | 845 | 020363157838
9006424005 | K,BURNER ASSEMBLY,VERTEX 100 | 207 | 020363157845
9006425005 | K,GAS VALVE/VENTURI ASSEMBLY,NAT | 486 | 020363157852
9006426005 | K,GAS VALVE/VENTURE ASSEMBLY LP | 478 | 020363157869
9006427005 | K,VENT KIT,WITH COMPONENTS | 73 | 020363157876
9006429005 | K,ORIFICE,3/8"HEX,BRASS,LP,#43,W/GASKET | 21 | 020363157890
9006430005 | K,FLUE BAFFLE,40/50 TALL | 53 | 020363157906
9006431005 | K,DIP TUBE,PEX,DIFFUSER,.650X34" | 12 | 020363157913
9006432005 | K,GAS CONTROL VALVE,NATURAL | 176 | 020363157920
9006435005 | K,FLUE BAFFLE | 62 | 020363157968
9006436005 | K,FLUE BAFFLE | 59 | 020363157975
9006437005 | K,FLUE BAFFLE | 53 | 020363157982
9006438005 | K,GAS CONTROL VALVE W/THERMOSTAT,NATURAL | 191 | 020363157999
9006439005 | K,GAS CONTROL VALVE W/THERMOSTAT,NATURAL | 185 | 020363158002
9006440005 | K,GAS CONTROL VALVE W/THERMOSTAT,NATURAL | 181 | 020363158019
9006441005 | K,PILOT ASSEMBLY,NATURAL | 57 | 020363158026
9006442005 | K,MANIFOLD DOOR ASSY | 303 | 020363158033
9006443005 | K,MANIFOLD DOOR ASSY | 322 | 020363158040
9006444005 | K,MANIFOLD DOOR ASSY | 341 | 020363158057
9006445015 | K,MANIFOLD TUBE,FLEXIBLE | 39 | 020363158064
9006446005 | K,FLUE BAFFLE | 18 | 020363158071
9006447005 | K,MANIFOLD DOOR ASSY,NAT,18",1.0" EXT | 180 | 020363158088
9006448005 | K,FILTER SCREEN | 24 | 020363158095
9006449015 | K,GROMMET,W/CLIP,TWO PIECE,(3 HOLE) | 14 | 020363158101
9006450005 | K,ENVELOPE WITH PARTS | 42 | 020363158118
9006452005 | K,IGNITION CONTROL ASSEMBLY | 466 | 020363158132
9006453005 | K,DISPLAY ASSEMBLY,SUF | 440 | 020363158149
9006454005 | K,METAL CAGE,300-400,SUF | 160 | 020363158156
9006456005 | K,PILOT ASSEMBLY,HIGH TEMP,190 DEG C,PRO | 124 | 020363158170
9006458005 | K,BLOWER ASSEMBLY,50/65 | 258 | 020363158194
9006463005 | K,GAS PIPING | 305 | 020363158248
9006467005 | K,FLUE BAFFLE ASSEMBLY | 44 | 020363158286
9006472005 | K,HEAT EXCHANGER | 4190 | 020363158330
9006474015 | K,WIRE ASSEMBLY SET | 47 | 020363158354
9006475005 | K,HORIZONTAL CONCENTRIC VENT,ULC | 229 | 020363159078
9006476005 | K,CAGE,SUF | 152 | 020363158361
9006477005 | K,FILTER,WRAP AROUND | 29 | 020363158385
9006478005 | K,VACUUM NOZZLE | 52 | 020363158392
9006479005 | K,FLUE RISER | 107 | 020363158439
9006480005 | K,WARRANTY EXTENSION,4 YEAR,SELECT 10 II | 281 | 020363158460
9006480105 | K,WARRANTY EXTENSION,4 YEAR,PROMAX 10 II | 281 | 020363158477
9006480205 | K,WARRANTY EXTENSION,4 YR,AMERICAN,10 II | 281 | 020363182960
9006490005 | K,CONNECTION CABLE,2-UNIT | 58 | 020363158576
9006495005 | K,TERMINATION,HORIZONTAL,12" | 162 | 020363158620
9006499005 | K,ROOF DISCHARGE TERMINAL,18" | 148.5 | 020363158668
9006503005 | K,ROOF FLASHING ASSY 1/12-6/12 PITCH | 101.5 | 020363158705
9006506005 | K,BENDS(2),45 DEGREE BENDS | 101.5 | 020363158736
9006507005 | K,BEND,90 DEGREE | 74.5 | 020363158743
9006508005 | K,VENT PIPE EXTENSION,10" | 59 | 020363158750
9006509005 | K,VENT PIPE EXTENSION,19.5" | 81 | 020363158767
9006510005 | K,VENT PIPE EXTENSION,39" | 91 | 020363158774
9006518005 | K,END BAFFLE ASSEMBLY | 122 | 020363158859
9006520005 | K,CENTRAL CONTROL BOARD | 1195 | 020363158873
9006521005 | K,FLAME CONTROL BOARD | 666 | 020363158880
9006522005 | K,HEAT EXCHANGER | 11988 | 020363158897
9006523005 | K,ELEMENT CONVERSION MASTER PACK | 5460 | 020363158903
9006524005 | K,FINAL BURNER ASSY,NAT,18",#3.0 ORIFICE | 151 | 020363159092
9006525005 | K,FINAL BURNER ASSY,NAT,18",#.125 ORI | 151 | 020363159108
9006526005 | K,FINAL BURNER ASSY,NAT,18",#29 ORIFICE | 151 | 020363159115
9006527005 | K,FINAL BURNER ASSY,LP,18",#50 ORIFICE | 183 | 020363159122
9006528005 | K,FINAL BURNER ASSY,LP,18",#48 ORIFICE | 180 | 020363159139
9006529005 | K,FINAL BURNER ASSY,LP,18",#44 ORIFICE | 177 | 020363159146
9006530005 | K,MAIN BURNER,LO NOX | 32 | 020363159153
9006531005 | K,MAIN BURNER,LP | 53 | 020363159160
9006532005 | K,DIP TUBE,PEX,2HT,3/4"NPT X 3" X 36.75" | 27 | 020363159177
9006533005 | K,DIP TUBE,PEX,2HT,3/4"NPT X 3" X 41" | 27 | 020363159184
9006534005 | K,DIP TUBE,PEX,2HT,3/4"NPT X 3" X 38.5" | 23 | 020363159191
9006537005 | K,GAS CONTROL VALVE,PROPANE(LP) | 333 | 020363159221
9006538005 | K,DIRECT VENT VENT ASSEMBLY | 489 | 020363159238
9006539005 | K,PIPE,DIRECT VENT | 227 | 020363159245
9006540005 | K,TERMINATION,DIRECT VENT,40/50 GAL | 272 | 020363159252
9006541015 | K,COMMUNICATIONS CABLE | 56 | 020363158910
9006543005 | K,THERMOSTAT | 474 | 020363158934
9006546005 | K,CONTROL,WITH HARNESS | 594 | 020363159054
9006547005 | K,GAS MANIFOLD ASSEMBLY,NAT | 604 | 020363158972
9006548005 | K,TUBING,94" LONG,SILICONE | 85 | 020363158989
9006549005 | K,HEAT EXCHANGER ASSEMBLY,GEN II,GW 1850 | 12112 | 020363158996
9006550005 | K,EMERGENCY REPAIR,CYCLONE XI | 1791 | 020363159009
9006552005 | K,PIPING ASSEMBLY,GAS VALVE,BTH 150 | 324 | 020363159023
9006553005 | K,FINAL ASSEMBLY,CONTROL BOX,3-STAGE | 4849.2 | 020363159030
9006554005 | K,HEAT EXCHANGER | 5852 | 020363159047
9006555005 | K,SWITCH AND HARNESS ASSEMBLY | 74 | 020363159061
9006558005 | K,GAS CONTROL VALVE,NATURAL | 199 | 020363159276
9006559005 | KIT ELECTRONIC ANODE | 278 | 020363162610
9006560005 | K,TERMINATION,HORIZONTAL,21" | 172 | 020363159290
9006562005 | K,END BAFFLE ASSEMBLY | 98 | 020363159313
9006564015 | K,MOUNTING BRACKET | 13 | 020363159375
9006566015 | K,HEAT TRAP | 10 | 020363159344
9006567005 | K,DIP TUBE | 12 | 020363159351
9006568005 | K,WIRE ASSEMBLY SET | 65 | 020363159368
9006570005 | K,GAS CONTROL VALVE,NATURAL | 229 | 020363182885
9006571005 | K,GAS CONTROL VALVE,PROPANE(LP) | 286 | 020363182892
9006584015 | K,THERMOSTAT W/ECO,WH10C,APCOM,UPPER | 36 | 020363159429
9006585015 | K,THERMOSTAT,LWH9C,APCOM,LOWER | 24 | 020363159436
9006586015 | K,THERMOSTAT,W/ECO,WH9C,LOWER | 35 | 020363159443
9006588005 | K,STANDARD SERVICE,RESIDENTIAL,ELECTRIC | 366 | 020363159450
9006589005 | K,STANDARD SERVICE,RESIDENTIAL,GAS,NAT | 1128 | 020363159467
9006590005 | K,STANDARD SERVICE,RESIDENTIAL,GAS,LP | 885 | 020363159474
9006591005 | K,STANDARD SERVICE,RESIDENTIAL,GAS,PV | 2432 | 020363159481
9006592005 | K,STANDARD SERVICE,RESDNTAL,GAS,VERTEX,N | 1400 | 020363159498
9006593005 | K,STANDARD SERVICE,LIGHT DUTY COMM,ELEC | 395.2 | 020363159504
9006594005 | K,CYCLONE HE LP GAS PARTS NAT | 1400 | 020363159511
9006595005 | K,STANDARD SERVICE,LIGHT DUTY COMM,GAS,N | 1746 | 020363159528
9006596005 | K,STD MULTI FLUE COMM GAS PARTS NAT | 3466 | 020363159535
9006597005 | K,MULTI FLUE COMM GAS PARTS NAT | 2210 | 020363159542
9006598005 | K,CYCLONE XI COMM GAS PARTS NAT | 2988 | 020363159559
9006599005 | K,CONVERSION,BAFFLE,GPSH 40/50,PV | 152 | 020363159733
9006600015 | K,PRESSURE SWITCH | 78 | 020363159566
9006601015 | K,BLOCKED INTAKE SWITCH | 63 | 020363159573
9006602005 | K,BURNER ASSEMBLY,LP | 179 | 020363159580
9006603005 | K,MAIN BURNER,LP,FVIR | 39 | 020363159603
9006604005 | K,GAS CONTROL VALVE,PROPANE(LP) | 205 | 020363159610
9006605005 | K,GAS CONTROL VALVE,NATURAL | 175 | 020363159627
9006606005 | K,MANIFOLD DOOR ASSY,LP | 174 | 020363159634
9006607005 | K,MANIFOLD DOOR ASSY,LP,18",2.0" EXT | 174 | 020363159641
9006608015 | K,PILOT ASSEMBLY,PROPANE(LP) | 50 | 020363159658
9006609005 | K,POWER VENT | 3399 | 020363159665
9006610005 | K,VENT,GB/GW 650/750 | 6017 | 020363159672
9006612005 | K,SWITCH,RELAY | 111 | 020363159696
9006613005 | K,SWITCH,HIGH,BLOWER PROVER | 175 | 020363159702
9006615005 | K,FRONT DISPLAY ASSEMBLY, GRAY | 102 | 020363159726
9006616005 | K,AIR SCREEN | 18 | 020363159962
9006617005 | K,FINAL BURNER ASSY,NAT,16",#39 ORIFICE | 147 | 020363159979
9006618005 | K,FINAL BURNER ASSY,LP,16",#51 ORIFICE | 153 | 020363159986
9006619005 | K,FINAL BURNER ASSY,NAT,18",#37 ORIFICE | 147 | 020363160142
9006620005 | K,FINAL BURNER ASSY,NAT,16",#37 ORIFICE | 140 | 020363160159
9006621005 | K,FINAL BURNER ASSY,NAT,18",#37 ORIFICE | 140 | 020363160166
9006622005 | K,FINAL BURNER ASSY,LP,18",#51 ORIFICE | 150 | 020363160173
9006623005 | K,FLUE BAFFLE ASSEMBLY,W/7 REST | 30 | 020363160180
9006624005 | K,FLUE BAFFLE | 45 | 020363159740
9006625005 | K,FLUE BAFFLE | 29 | 020363159757
9006626005 | K,FLUE BAFFLE | 29 | 020363159764
9006627005 | K,COVER,GRILLE,DV | 255 | 020363159771
9006628005 | K,JUNCTION BOX ASSEMBLY | 260 | 020363159788
9006629005 | K,BURNER TUBE,NAT | 63 | 020363159795
9006630005 | K,BURNER TUBE,BTI 100,LP | 82 | 020363159801
9006631005 | K,MANIFOLD DOOR ASSY,NAT | 295 | 020363159818
9006632005 | K,MANIFOLD DOOR ASSY,NAT | 156 | 020363159825
9006634005 | K,MANIFOLD DOOR ASSY,LP | 157 | 020363159849
9006635005 | K,MANIFOLD DOOR ASSY,NAT | 131 | 020363159856
9006639015 | K,PILOT ASSEMBLY,NATURAL | 29 | 020363159894
9006640015 | K,PILOT ASSEMBLY,PROPANE(LP) | 42 | 020363159900
9006642015 | K,PILOT ASSEMBLY,PROPANE(LP) | 47 | 020363159924
9006643005 | K,GAS CONTROL VALVE,CONVERTIBLE,NATURAL | 214 | 020363159931
9006644005 | K,GAS CONTROL VALVE,CONVERTIBLE,PROPANE | 197 | 020363159948
9006645005 | K,LEGS,NSF(3) | 247 | 020363159955
9006646005 | K,BURNER ASSEMBLY,LP | 183 | 020363160081
9006647005 | K,DRAFTHOOD,3" TO 4" COMBO | 17 | 020363160005
9006648005 | K,DOOR,OUTER | 18 | 020363160012
9006649005 | K,DOOR,OUTER | 23 | 020363160029
9006650005 | K,DOOR,OUTER | 86 | 020363160036
9006651005 | K,MAIN BURNER,LP,NEXT GEN | 35 | 020363160043
9006652005 | K,DIP TUBE ASSEMBLY,DIFFUSER,W/GSKT,37" | 13 | 020363160050
9006655005 | K,GAS CONTROL VALVE,NATURAL | 193 | 020363160098
9006656005 | K,GAS CONTROL VALVE,NATURAL | 174 | 020363160104
9006657005 | K,GAS CONTROL VALVE,PROPANE(LP) | 244 | 020363160111
9006658005 | K,GAS CONTROL VALVE,PROPANE(LP) | 244 | 020363160128
9006659005 | K,SEC ANODE OUTLET,14",.625"DIA,2"NIP,AL | 18 | 020363160135
9006660005 | K,SCREEN,AIR INTAKE | 19 | 020363159993
9006661005 | K,BURNER/BLOWER ASSEMBLY,BTH 400/500 | 1659 | 020363160272
9006662005 | K,FLUE BAFFLE ASSEMBLY,W/5 REST,NATURAL | 23 | 020363160203
9006663005 | K,FLUE BAFFLE ASSEMBLY,W/6 REST,PROPANE | 34 | 020363160210
9006664005 | K,FLUE BAFFLE ASSEMBLY,W/7 REST,NAT,40T | 26 | 020363160227
9006666015 | K,PILOT ASSEMBLY W/TUBING,NATURAL | 31 | 020363160241
9006667015 | K,PILOT ASSEMBLY W/TUBING,PROPANE(LP) | 35 | 020363160258
9006668015 | K,PILOT ASSEMBLY W/TUBING,PROPANE(LP) | 35 | 020363160265
9006669005 | K,FLUE BAFFLE ASSEMBLY,W/6 REST,PRO,40T | 28 | 020363160197
9006670005 | K,ELEMENT CONVERSION MASTER PACK,STATE | 4894 | 020363160289
9006671005 | K,REPLACEMENT TUB,SERIES 400/401 | 3321 | 020363160296
9006672005 | K,BLOWER/SHUTTER ASSEMBLY | 864 | 020363160302
9006675005 | K,CONVERSION,NAT TO LP,DV-MH,40 | 150 | 020363160333
9006676005 | K,CONVERSION,NAT TO LP,DV-MH,50 | 150 | 020363160340
9006677005 | K,DIRECT VENT VENT ASSEMBLY 75 GAL | 688 | 020363160357
9006678005 | K,DIRECT VENT TERMINATION 75 GAL | 304 | 020363160364
9006679005 | K,PIPE,DIRECT VENT,75 GAL | 378 | 020363160371
9006680005 | K,2 HEATER MANIFOLD ASSEMBLY | 922 | 020363161453
9006681005 | K,3 HEATER MANIFOLD ASSEMBLY | 2312 | 020363161460
9006682005 | K,4 HEATER MANIFOLD ASSEMBLY | 2888 | 020363161477
9006683005 | K,BLOWER ASSEMBLY,VERTEX | 729 | 020363162016
9006684005 | K,BLOWER ASSEMBLY,VERTEX | 798 | 020363162023
9006685005 | K,HARNESS ASSEMBLY AND BRACKET | 91 | 020363162030
9006688005 | K,DIP TUBE ASSEMBLY,DIFFUSER,W/GASKET | 16 | 020363160395
9006690005 | K,DIP TUBE ASY,DIFF,W/GSKT,W/5 HOLES,40" | 13 | 020363160418
9006691005 | K,FINAL BURNER ASSY,LP,18",#51 ORIFICE | 167 | 020363160425
9006692005 | K,DIPTUBE,27" WITH GASKET | 25 | 020363160432
9006694005 | K,MANIFOLD DOOR ASSY,LP,22",#44 ORIFICE | 191 | 020363160456
9006695005 | K,FINAL BURNER ASSY,NAT,18",#39 ORIFICE | 147 | 020363160463
9006696005 | K,FINAL BURNER ASSY,LP,18",#51 ORIFICE | 162 | 020363160470
9006697005 | K,FINAL BURNER ASSY,NAT,18",#39 ORIFICE | 147 | 020363160487
9006698015 | K,ORIFICE,NAT,1/2"HEX COMBO,#37 | 14 | 020363160494
9006699015 | K,ORIFICE,NAT,1/2"HEX COMBO,#39 | 14 | 020363160500
9006700015 | K,ORIFICE,LP,1/2"HEX,#51 | 14 | 020363160517
9006703005 | K,BLOWER ASSEMBLY,DV/PV,75,W/HI-LIMIT | 404 | 020363160616
9006704005 | K,BLOWER ASSY/ADPT/H LIMIT,PDV,50-65 | 501 | 020363160623
9006705005 | K,FINAL BURNER ASSY,LP,#51 ORIFICE | 126 | 020363161293
9006706005 | K,FINAL BURNER ASSY,LP,#52 ORIFICE | 126 | 020363161309
9006708005 | K,FINAL BURNER ASSY,LP,FV,#50 ORIFICE | 108 | 020363161323
9006709005 | K,FINAL BURNER ASSY,LP,FV,#51 ORIFICE | 108 | 020363161330
9006710005 | K,FINAL BURNER ASSY,LP,FV,#50 ORIFICE | 108 | 020363161347 | no
9006712005 | K,FINAL BURNER ASSY,LP,FV,#50 ORIFICE | 108 | 020363161361
9006713005 | K,FINAL BURNER ASSY,LP,#51 ORIFICE | 93 | 020363161378
9006714005 | K,FINAL BURNER ASSY,LP,#52 ORIFICE | 93 | 020363161385
9006715005 | K,FINAL BURNER ASSY,LP,#50 ORIFICE | 93 | 020363161392
9006719005 | K,FINAL BURNER ASSY,LP,#44 ORIFICE | 138 | 020363161439
9006720005 | K,FINAL BURNER ASSY,LP,#45 ORIFICE | 121 | 020363161484
9006721005 | K,FINAL BURNER ASSY,LP,#44 ORIFICE | 134 | 020363161491
9006722005 | K,FINAL BURNER ASSY,LP,#41 ORIFICE | 173 | 020363161507
9006723005 | K,FINAL BURNER ASSY,LP,#38 ORIFICE | 177 | 020363161514
9006725005 | K,FINAL BURNER ASSY,LP,#38 ORIFICE | 180 | 020363161538
9006726005 | K,FINAL BURNER ASSY,LP,#41 ORIFICE | 173 | 020363161545
9006727005 | K,FINAL BURNER ASSY,LP,#38 ORIFICE | 214 | 020363161552
9006728005 | K,FINAL BURNER ASSY,NAT,#25 ORIFICE | 142 | 020363161583
9006729005 | K,FINAL BURNER ASSY,NAT,#40 ORIFICE | 97 | 020363161590
9006730005 | K,FINAL BURNER ASSY,NAT,#40 ORIFICE | 63 | 020363161606
9006731005 | K,FINAL BURNER ASSY,NAT,#36 ORIFICE | 114 | 020363161613
9006732005 | K,FINAL BURNER ASSY,NAT,#33 ORIFICE | 146 | 020363161620
9006733005 | K,FINAL BURNER ASSY,NAT,#36 ORIFICE | 122 | 020363161637
9006735005 | K,FINAL BURNER ASSY,NAT,#38 ORIFICE | 98 | 020363161651
9006736005 | K,FINAL BURNER ASSY,NAT,#40 ORIFICE | 68 | 020363161668
9006737005 | K,FINAL BURNER ASSY,NAT,#33 ORIFICE | 92 | 020363161675
9006738005 | K,FINAL BURNER ASSY,NAT,#35 ORIFICE | 116 | 020363161682
9006739005 | K,FINAL BURNER ASSY,NAT,#.125 ORIFICE | 114 | 020363161699
9006740005 | K,FINAL BURNER ASSY,NAT,#35 ORIFICE | 94 | 020363161705
9006742005 | K,FINAL BURNER ASSY,NAT,#30 ORIFICE | 95 | 020363161729
9006744005 | K,FINAL BURNER ASSY,NAT,#25 ORIFICE | 74 | 020363161743
9006745005 | K,FINAL BURNER ASSY,NAT,#25 ORIFICE | 104 | 020363161750
9006747005 | K,FINAL BURNER ASSY,NAT,#32 ORIFICE | 204 | 020363161774
9006748005 | K,FINAL BURNER ASSY,NAT,FV,#33 ORIFICE | 133 | 020363161781
9006749005 | K,FINAL BURNER ASSY,NAT,FV,#33 ORIFICE | 104 | 020363161798 | no
9006750005 | K,FINAL BURNER ASSY,NAT,FV,#33 ORIFICE | 126 | 020363161804
9006751005 | K,FINAL BURNER ASSY,NAT,FV,#33 ORIFICE | 127 | 020363161811
9006752005 | K,FINAL BURNER ASSY,NAT,FV,#33 ORIFICE | 127 | 020363161828
9006754005 | K,FINAL BURNER ASSY,NAT,#27 ORIFICE | 139 | 020363161842
9006755005 | K,FINAL BURNER ASSY,NAT,#29 ORIFICE | 129 | 020363161859
9006756005 | K,FINAL BURNER ASSY,LP,#43 ORIFICE | 155 | 020363161866
9006757005 | K,DIP TUBE,PEX,DIFSR,1-1/4NPT X 40.3125" | 38 | 020363160630
9006758005 | K,DIP TUBE,PP,DIFFUSER,1-14NPT X 35.75 | 39 | 020363160647
9006759005 | K,HEATING ELEMENT,4500W,415V,8.125",CU | 39 | 020363160654
9006760005 | K,HEATING ELEMENT,3000W,415V,10.75",CU | 39 | 020363160661
9006761005 | K,HEATING ELEMENT,6000W,415V,10.75",CU | 44 | 020363160678
9006762005 | K,HEATING ELEMENT,1440W,120V,SANDHOG,INC | 54 | 020363160685
9006763005 | K,HEATING ELEMENT,4500W,415V,SANDHOG,INC | 54 | 020363160692
9006764005 | K,HEATING ELEMENT,6000W,415V,SANDHOG,INC | 54 | 020363160708
9006765005 | K,BURNER ASSEMBLY,BT100 UPGRADE SERIES | 119 | 020363160548
9006766005 | K,BURNER ASSEMBLY,FCG 100 300 SERIES | 117 | 020363160555
9006767005 | K,BURNER ASSEMBLY,LP | 166 | 020363160562
9006768005 | K,BURNER ASSEMBLY,LP | 141 | 020363160579
9006769005 | K,BURNER ASSEMBLY,GX-75-301,LP | 172 | 020363160586
9006770015 | K,PILOT WITH TUBING | 54 | 020363160593
9006771005 | K,BURNER ASSEMBLY | 184 | 020363160531
9006772005 | K,FINAL BURNER ASSY,NAT,16",#32 ORIFICE | 144 | 020363165192
9006773005 | K,TERMINATION,VENT,ADAPTER | 69 | 020363162603
9006774005 | K,ELEMENT CONVERSION MASTER PACK,AM | 3498 | 020363162597
9006777005 | K,GAS CONTROL VALVE,NATURAL | 147 | 020363160760
9006778005 | K,GAS CONTROL VALVE,NATURAL | 147 | 020363160777
9006780005 | K,CONVERSION,LP TO NAT,GS675CRRS 301 | 337 | 020363160791
9006780105 | K,CONVERSION,LP TO NAT,FCG-75-301 | 282 | 020363162511
9006784005 | K,ENVELOPE WITH PARTS | 80 | 020363160838
9006785005 | K,EXHAUST ELBOW | 176 | 020363160845
9006787015 | K,ELEMENT FLANGE,1/8" NPT | 38 | 020363160869
9006788015 | K,THERMISTOR WELL SET POINT | 34 | 020363160876
9006789005 | K,INLET TUBE,PEX,1" NPT X 37 | 46 | 020363160883
9006790005 | K,INLET TUBE,PEX,1" NPT X 59 | 48 | 020363160890
9006791005 | K,FINAL BURNER ASSY,NAT,16",#34 ORIFICE | 180 | 020363160906
9006792015 | K,PILOT/THERMOPILE W/TUBING,NATURAL | 112 | 020363160913
9006794015 | K,WIRE CONNECTOR,2 PIECE | 23 | 020363160937
9006799005 | K,EMERGENCY REPAIR,BTR 365/400 | 817 | 020363160982
9006800005 | K,EMERGENCY REPAIR,BTR5000A | 906 | 020363160999
9006801005 | K,EMER REPAIR,CYC XI,BTH199/250,100/101 | 791 | 020363161002
9006807005 | K,FINAL BURNER ASSY,NAT,16",#39 ORIFICE | 151 | 020363161064
9006811005 | K,DIP TUBE,"J",3/4NPT | 58 | 020363161101
9006812005 | K,ICOMM CM,SMITH | 1570 | 020363161118
9006813005 | K,ICOMM CM,STATE | 1570 | 020363161125
9006814005 | K,ICOMM CM,HARDWARE | 196 | 020363161132
9006815005 | K,LEAK DETECTOR | 230 | 020363161149
9006816005 | K,ICOMM,MULTI DEVICE ADAPTER | 587 | 020363161156
9006817005 | K,ICOMM MDA,HARDWARE | 143 | 020363161163
9006821005 | K,BLOWER INTAKE REDUCER ASSEMBLY | 115 | 020363161200
9006822005 | K,SENSOR PLUG | 62 | 020363161217
9006823005 | K,EXHAUST ELBOW ASSEMBLY | 127 | 020363161224
9006827005 | K,ANODE OUTLET,14",.625 DIA,5"NIP/HT,AL | 33 | 020363161262
9006828005 | K,CONTROL PANEL ASSEMBLY | 2649 | 020363161279
9006829005 | K,GAS TRAIN ASSEMBLY | 741 | 020363161286
9006830005 | K,BLOWER/BURNER ASSEMBLY | 1057 | 020363161446
9006831005 | K,BURNER,W/BRACKET | 47 | 020363161569
9006832005 | KIT BAFFLE FLUE ASSY | 42 | 020363161576
9006835005 | K,REAR COMBUSTION ASSEMBLY | 513 | 020363161880
9006836005 | K,SIDE COMBUSTION ASSEMBLY | 235 | 020363161897
9006837005 | K,SIDE COMBUSTION ASSEMBLY | 235 | 020363161903
9006838005 | K,CONTROLLER,HCG 120,NAT | 589 | 020363161910
9006839005 | K,CONTROLLER,HCG 150,NAT | 589 | 020363161927
9006840005 | K,CONTROLLER,HCG 199,NAT | 589 | 020363161934
9006841005 | K,CONTROLLER,HCG 250,NAT | 589 | 020363161941
9006842005 | K,CONTROLLER,HCG 120,LP | 589 | 020363161958
9006843005 | K,CONTROLLER,HCG 150,LP | 589 | 020363161965
9006844005 | K,CONTROLLER,HCG 199,LP | 589 | 020363161972
9006845005 | K,CONTROLLER,HCG 250,LP | 589 | 020363161989
9006846005 | K,PUMP,VOLUTE,1/2 HP | 1590 | 020363161996
9006847005 | K,HEAT EXCHANGER ASSEMBLY,960,STD | 6672 | 020363162009
9006848005 | K,FIELD GEN II,EMC-5000,4 STAGE | 4877 | 020363162559
9006849005 | K,FIELD GEN II,EMC-5000,3 STAGE | 4492 | 020363162566
9006850005 | K,PIPING/GAS VALVE ASSEMBLY | 367 | 020363162054
9006851005 | K,DISPLAY OVERLAY | 156 | 020363162061
9006852005 | K,TEMP CONTROLLER,CCB 3 EI | 345 | 020363162078
9006853005 | K,TEMP CONTROLLER,CCB 6 EI | 345 | 020363162085
9006854005 | K,TEMP CONTROLLER,CCB 9 EI | 345 | 020363162092
9006855005 | K,TEMP CONTROLLER,CCB 3 EI | 345 | 020363162108
9006856005 | K,TEMP CONTROLLER,CCB 6 EI | 345 | 020363162115
9006857005 | K,TEMP CONTROLLER,CCB 9 EI | 345 | 020363162122
9006858005 | K,TEMP CONTROLLER,CCB 3 EI | 345 | 020363162139
9006859005 | K,TEMP CONTROLLER,CCB 6 EI | 345 | 020363162146
9006860005 | K,TEMP CONTROLLER,CCB 9 EI | 345 | 020363162153
9006861005 | K,TRANSFORMER,100VA,STD | 246 | 020363162160
9006862005 | K,TRANSFORMER,100VA,UNIVERSAL | 624 | 020363162177
9006863005 | K,TRANSFORMER | 81 | 020363162184
9006864015 | KIT FUSE 54KV 208V | 66 | 020363162191
9006865015 | K,TEMPERATURE PROBE | 140 | 020363162207
9006867005 | K,ELEMENT SENSOR | 86 | 020363162221
9006868005 | K,HEATING ELEMENT,GOLD PLATED,3000W/240V | 76 | 020363162238
9006869005 | K,HEATING ELEMENT,GOLD PLATED,4000W/240V | 76 | 020363162245
9006870005 | K,HEATING ELEMENT,GOLD PLATED,4500W/240V | 76 | 020363162252
9006871005 | K,HEATING ELEMENT,GOLD PLATED,5000W/240V | 76 | 020363162269
9006872005 | K,HEATING ELEMENT,GOLD PLATED,5500W/240V | 76 | 020363162276
9006873005 | K,HEATING ELEMENT,GOLD PLATED,6000W/240V | 76 | 020363162283
9006874005 | K,HEATING ELEMENT,GOLD PLATED,2000W/240V | 54 | 020363162290
9006875005 | K,HEATING ELEMENT,GOLD PLATED,2000W/240V | 54 | 020363162306
9006876005 | K,HEATING ELEMENT,GOLD PLATED,5000W/208V | 76 | 020363162313
9006877005 | K,HEATING ELEMENT,GOLD PLATED,6000W/208V | 76 | 020363162320
9006878005 | K,HEATING ELEMENT,GOLD PLATED,6000W/277V | 76 | 020363162337
9006879005 | K,HEATING ELEMENT,GOLD PLATED,2000W/480V | 54 | 020363162344
9006880005 | K,HEATING ELEMENT,GOLD PLATED,3000W/480V | 76 | 020363162351
9006881005 | K,HEATING ELEMENT,GOLD PLATED,4000W/480V | 76 | 020363162368
9006882005 | K,HEATING ELEMENT,GOLD PLATED,4500W/480V | 76 | 020363162375
9006883005 | K,HEATING ELEMENT,GOLD PLATED,5000W/480V | 76 | 020363162382
9006884005 | K,HEATING ELEMENT,GOLD PLATED,6000W/480V | 76 | 020363162399
9006885005 | K,HEATING ELEMENT,3000W,220V,SING,INC | 52 | 020363162405
9006886005 | K,HEATING ELEMENT,4000W,220V,15.125",INC | 52 | 020363162412
9006887005 | K,HEATING ELEMENT,5000W,220V,SING,INC | 48 | 020363162429
9006888005 | K,HEATING ELEMENT,6000W,220V,SING,INC | 64 | 020363162436
9006889005 | K,HEATING ELEMENT,3000W,350V,12",INCOLOY | 52 | 020363162443
9006890005 | K,HEATING ELEMENT,4000W,350V,15.125",INC | 52 | 020363162450
9006891005 | K,HEATING ELEMENT,4500W,350V,16.375",INC | 52 | 020363162467
9006892005 | K,HEATING ELEMENT,5000W,350V,16.375",INC | 52 | 020363162474
9006893005 | K,HEATING ELEMENT,6000W,350V,16.375",INC | 52 | 020363162481
9006894005 | K,HEATING ELEMENT,3000W,240V,SANDHOG,INC | 52 | 020363162498
9006895005 | K,THERMOWELL | 59 | 020363162504
9006896005 | K,40/50 DIRECT VENT TERM PARTS | 273 | 020363162528
9006897005 | K,DIRECT VENT TERMINATION 75 GAL | 326 | 020363162535
9006898005 | K,PUMP CIRCULATOR | 1358 | 020363162627
9006899005 | K,CONTROL,WITH HARNESS,BTH 120,NAT | 722 | 020363162634
9006901005 | K,DSE,1 ELEM,ON-OFF,ANODE,LWCO,CNTLBRD | 292 | 020363162658
9006902005 | K,RESTRICTOR PLATE,DV-FVIR | 21 | 020363162665
9006903005 | K,RESTRICTOR PLATE,75G-DVFV | 25 | 020363162672
9006904005 | K,BURNER ASSEMBLY,670,LP | 773 | 020363162689
9006905005 | K,QUAD THERMISTOR | 258 | 020363162696
9006907005 | K,FINAL BURNER ASSY,NAT,14",#39 ORIFICE | 147 | 020363162719
9006908005 | K,FINAL BURNER ASSY,LP,14",#51 ORIFICE | 169 | 020363162726
9006909005 | K,BURNER GASKET,SILICONE | 52 | 020363162733
9006914005 | KIT ANODE 1.05 X 28.5 | 72 | 020363162788
9006915005 | KIT ASSY END BAFFLE | 116 | 020363162795
9006916005 | K,T&P VALVE,150#,1" | 179 | 020363162801
9006917005 | K,GASKET,CLEANOUT | 40 | 020363162818
9006918005 | K,GAS VALVE,NAT | 267 | 020363162832
9006919005 | K,GASKET,CLEANOUT,HEAT EXCHANGER | 19 | 020363162825
9006920005 | K,AIR PRESSURE RELIEF VALVE,150#,3/4" | 105 | 020363162849
9006921005 | K,AIR PRESSURE RELIEF VALVE,125#,3/4 | 105 | 020363162856
9006922005 | K,T&P VALVE | 145 | 020363162863
9006923005 | K,T&P VALVE,150#,3/4" | 119 | 020363162870
9006924005 | K,T&P VALVE,125#,1" | 157 | 020363162887
9006925005 | K,T&P VALVE | 129 | 020363162894
9006927005 | K,FLUE BAFFLE,43" LONG | 30 | 020363162917
9006928015 | K,LOW ANODE,CURRENT FIX,BTH120 | 20 | 020363163082
9006929015 | K,LOW ANODE,CURRENT FIX,BTH199-500 | 23 | 020363163099
9006931005 | K,PILOT/IGNITER ASSY,W/TUBING,FPSH 40/50 | 137 | 020363162931
9006932105 | K,CONVERSION,3 ELEMENTS,3000W/575V,SMITH | 144 | 020363162948
9006933105 | K,CONVERSION,3 ELEMENTS,4000W/575V,SMITH | 235 | 020363162955
9006934105 | K,CONVERSION,3 ELEMENTS,4500W/575V,SMITH | 187 | 020363162962
9006935105 | K,CONVERSION,3 ELEMENTS,5000W/575V,SMITH | 228 | 020363162979
9006936105 | K,CONVERSION,3 ELEMENTS,6000W/575V,SMITH | 228 | 020363162986
9006937105 | K,CONVERSION,6 ELEMENTS,3000W/575V,SMITH | 280 | 020363162993
9006938105 | K,CONVERSION,6 ELEMENTS,4000W/575V,SMITH | 460 | 020363163006
9006939105 | K,CONVERSION,6 ELEMENTS,4500W/575V,SMITH | 364 | 020363163013
9006940105 | K,CONVERSION,6 ELEMENTS,5000W/575V,SMITH | 447 | 020363163020
9006941105 | K,CONVERSION,6 ELEMENTS,6000W/575V,SMITH | 447 | 020363163037
9006942105 | K,CONVERSION,9 ELEMENTS,4000W/575V,SMITH | 752 | 020363163044
9006943105 | K,CONVERSION,9 ELEMENTS,4500W/575V,SMITH | 595 | 020363163051
9006944105 | K,CONVERSION,9 ELEMENTS,5000W/575V,SMITH | 730 | 020363163068
9006945105 | K,CONVERSION,9 ELEMENTS,6000W/575V,SMITH | 730 | 020363163075
9006947005 | K,VENT TERMINAL,6 INCH | 333 | 020363167189
9006948005 | K,MAIN BURNER,NATURAL,PCC | 29 | 020363163129
9006949005 | K,DIP TUBE ASSEMBLY,DIFFUSER,W/GASKET | 13 | 020363163136
9006950005 | K,WIRING CHANNEL,PV | 64 | 020363163143
9006953005 | K,SWITCH,AIR PRESSURE,1.00" | 107 | 020363163150
9006954005 | K,SWITCH,AIR PRESSURE,.82" | 51 | 020363163167
9006955005 | K,END BAFFLE | 159 | 020363163198
9006956005 | K,COMBINED CONTROLLER,BTH 150,NAT | 476 | 020363163204
9006957005 | K,COMBINED CONTROLLER,BTH 199,NAT | 589 | 020363163211
9006958005 | K,COMBINED CONTROLLER,BTH 250,NAT | 589 | 020363163228
9006959005 | K,COMBINED CONTROLLER,BTH 150 | 476 | 020363163235
9006960005 | K,COMBINED CONTROLLER,BTH 199 | 476 | 020363163242
9006961005 | K,COMBINED CONTROLLER,BTH 250 | 476 | 020363163259
9006963005 | K,HEAT EXCHANGER,GB2500 | 8785 | 020363163273
9006964005 | K,PUMP,VERTEX 100 | 607 | 020363163112
9006967005 | K,HEAT EXCHANGER/BAFFLE ASSEMBLY | 4032 | 020363163297
9006968005 | K,IGNITER | 116 | 020363163303
9006969005 | K,WIRE HARNESS,WITH SILICONE GROMMET | 78 | 020363163310
9006970005 | K,BURNER ASSY/TARGET,124/125 AND OLDER | 456 | 020363163327
9006978005 | K,CONTROL BOARD,DSE,AOS | 347 | 020363163372
9006979005 | K,ALARM BUZZER | 257 | 020363164942
9006980005 | K,FINAL BURNER ASSY,NAT,#31 ORIFICE | 175 | 020363163389
9006981005 | K,FINAL BURNER ASSY,NAT,#31 ORIFICE | 171 | 020363163396
9006982005 | K,FINAL BURNER ASSY,NAT,#30 ORIFICE | 144 | 020363163402
9006987005 | K,FINAL BURNER ASSY,NAT,#30 ORIFICE | 183 | 020363163457
9006988005 | K,FINAL BURNER ASSY,NAT,#31 ORIFICE | 171 | 020363163464
9006990005 | K,FINAL BURNER ASSY,NAT,#30 ORIFICE | 183 | 020363163488
9006991005 | K,FINAL BURNER ASSY,NAT,#31 ORIFICE | 171 | 020363163495
9006992005 | K,FINAL BURNER ASSY,LP,#50 ORIFICE | 140 | 020363163501
9006996005 | K,FINAL BURNER ASSY,NAT,#36 ORIFICE | 106 | 020363163549
9007000005 | K,FINAL BURNER ASSY,NAT,#31 ORIFICE | 106 | 020363163587
9007001005 | K,FINAL BURNER ASSY,NAT,#32 ORIFICE | 106 | 020363163594
9007002005 | K,FINAL BURNER ASSY,NAT,#30 ORIFICE | 183 | 020363163600
9007003005 | K,FINAL BURNER ASSY,NAT,#31 ORIFICE | 149 | 020363163617
9007006005 | K,FINAL BURNER ASSY,NAT,#24 ORIFICE | 274 | 020363163648
9007007005 | K,FINAL BURNER ASSY,LP,#48 ORIFICE | 147 | 020363163655
9007008005 | K,FINAL BURNER ASSY,NAT,#33 ORIFICE | 171 | 020363163662
9007009005 | K,FINAL BURNER ASSY,NAT,#31 ORIFICE | 145 | 020363163679
9007011005 | K,FINAL BURNER ASSY,NAT,#21 ORIFICE | 68 | 020363163693
9007015005 | K,FINAL BURNER ASSY,NAT,#32 ORIFICE | 149 | 020363163730
9007017005 | K,FINAL BURNER ASSY,NAT,#30 ORIFICE | 120 | 020363163754
9007023005 | K,FINAL BURNER ASSY,NAT,#31 ORIFICE | 106 | 020363163815
9007024005 | K,FINAL BURNER ASSY,NAT,#33 ORIFICE | 176 | 020363163822
9007025005 | K,FINAL BURNER ASSY,NAT,#31 ORIFICE | 145 | 020363163839
9007030005 | K,FINAL BURNER ASSY,NAT,#32 ORIFICE | 149 | 020363163884
9007034005 | K,FINAL BURNER ASSY,LP,CAST IRON,#38 ORI | 180 | 020363163921
9007036005 | K,FINAL BURNER ASSY,LP,#52 ORIFICE | 95 | 020363163945
9007038005 | K,FINAL BURNER ASSY,LP,#48 ORIFICE | 141 | 020363163969
9007041005 | K,FINAL BURNER ASSY,NAT,#19 ORIFICE | 200 | 020363163990
9007042005 | K,FINAL BURNER ASSY,LP,#38 ORIFICE | 234 | 020363164003
9007055005 | K,FINAL BURNER ASSY,LP,#48 ORIFICE | 145 | 020363164133
9007057005 | K,FINAL BURNER ASSY,LP,#50 ORIFICE | 125 | 020363164157
9007058005 | K,FINAL BURNER ASSY,NAT,#33 ORIFICE | 146 | 020363164164
9007059005 | K,FINAL BURNER ASSY,NAT,#31 ORIFICE | 121 | 020363164171
9007060005 | K,FINAL BURNER ASSY,LP,#48 ORIFICE | 120 | 020363164188
9007061005 | K,FINAL BURNER ASSY,NAT,#38 ORIFICE | 87 | 020363164195
9007062005 | K,FINAL BURNER ASSY,NAT,#19 ORIFICE | 63 | 020363164201
9007087005 | K,FINAL BURNER ASSY,NAT,#.125 ORIFICE | 123 | 020363164454
9007090005 | K,FINAL BURNER ASSY,NAT,#33 ORIFICE | 125 | 020363164485
9007091005 | K,FINAL BURNER ASSY,LP,#48 ORIFICE | 127 | 020363164492
9007093005 | K,FINAL BURNER ASSY,LP,#38 ORIFICE | 221 | 020363164515
9007094005 | K,PILOT ASSEMBLY W/TUBING,NATURAL | 62 | 020363164522
9007095005 | K,PILOT ASSEMBLY W/TUBING,PROPANE(LP) | 54 | 020363164539
9007097005 | K,BURNER AND PILOT,NATURAL | 51 | 020363164553
9007098005 | K,PILOT/IGNITER ASSY,W/TUBING,FPSH 40/50 | 107 | 020363164560
9007099005 | K,PILOT ASSEMBLY W/TUBING,HW,NATURAL | 175 | 020363164577
9007100005 | K,PILOT ASSEMBLY W/TUBING,PROPANE(LP) | 33 | 020363164584
9007101005 | K,PILOT SAFETY SWITCH | 199 | 020363164591
9007102005 | K,THERMOPILE | 76 | 020363164607
9007104005 | K,PILOT ASSEMBLY,R/S,NATURAL | 136 | 020363164621
9007106005 | K,BURNER AND PILOT,PROPANE(LP) | 88 | 020363164645
9007107005 | K,IGNITER | 53 | 020363164652
9007108005 | K,PILOT ASSEMBLY W/TUBING,PROPANE(LP) | 29 | 020363164669
9007110005 | K,T&P VALVE,125#,1" | 203 | 020363164683
9007111005 | K,T&P VALVE | 166 | 020363164690
9007112005 | K,T&P VALVE | 123 | 020363164706
9007113005 | K,T&P VALVE | 176 | 020363164713
9007114005 | K,T&P VALVE | 304 | 020363164720
9007115005 | K,T&P VALVE | 137 | 020363164737
9007120005 | K,INTERFACE CONTROL BOARD | 1192 | 020363164782
9007122015 | K,SWITCH,AIR PRESSURE,.75" | 81 | 020363164805
9007124005 | K,PUMP,IN LINE,1/3 HP,LW&LB 500 | 3013 | 020363164829
9007125005 | K,PUMP,RECIRCULATION | 321 | 020363164836
9007128005 | K,WIRING HARNESS | 83 | 020363164867
9007129005 | K,STANDARD CONTROLLER | 94 | 020363164874
9007130005 | K,COMMERCIAL CONTROLLER | 260 | 020363164881
9007131005 | K,GASKET,1/8" | 12 | 020363164898
9007132005 | K,ANODE,1.315 OD X 48,MAG | 119 | 020363164904
9007133005 | K,FUSE,FNM 1.0 | 20 | 020363164911
9007134005 | K,SSE,1 ELEM,ON-OFF,LWCO,CNTL BOARD | 280 | 020363164928
9007136005 | K,PUMP,CAN,DW 1350-1610 | 1087 | 020363164959
9007137005 | K,ORIFICE | 27 | 020363164966
9007138005 | KIT GASKET,BLOWER BURNER | 42 | 020363164973
9007139005 | KIT SILICONE GASKET | 49 | 020363164980
9007140005 | K,CCB ASSEMBLY,NAT | 589 | 020363164997
9007141005 | K,CCB ASSEMBLY,LP | 589 | 020363165000
9007142005 | K,CCB ASSEMBLY,NAT | 589 | 020363165017
9007143005 | K,CCB ASSEMBLY,LP | 589 | 020363165024
9007144005 | K,CCB ASSEMBLY,NAT | 589 | 020363165031
9007145005 | K,CCB ASSEMBLY,LP | 589 | 020363165048
9007146005 | K,CCB ASSEMBLY,NAT | 589 | 020363165055
9007147005 | K,CCB ASSEMBLY,LP | 589 | 020363165062
9007148005 | K,CCB ASSEMBLY,NAT | 589 | 020363165079
9007149005 | K,CCB ASSEMBLY,LP | 589 | 020363165086
9007150005 | K,CONVERSION,LP TO NAT,GS640HBPDT 101 | 454 | 020363165093
9007150105 | K,CONVERSION,LP TO NAT,GPD 40-101 | 454 | 020363165109
9007151005 | K,HEATING ELEMENT,COMM,2000W,240V,INC | 205 | 020363165116
9007152005 | K,HEATING ELEMENT,COMM,3000W,240V,INC | 206 | 020363165123
9007154005 | K,ANODE,POWERED,FIELD FIX | 29 | 020363165147
9007155005 | K,DRAFT HOOD | 63 | 020363165154
9007156005 | K,DRAFT HOOD | 63 | 020363165161
9007158005 | K,HEAT EXCHANGER | 11984 | 020363165185
9007159015 | K,HEATING ELEMENT,3800W,240V,10.75",CU | 36 | 020363165758
9007160005 | K,MANIFOLD/PIPING ASSY | 540 | 020363165765
9007163005 | K,COMBINED CONTROLLER AM BTH 300 | 454 | 020363165802
9007164005 | K,COMBINED CONTROLLER AM BTH 300 101 | 454 | 020363165819
9007165005 | K,COMBINED CONTROLLER BTH 400 | 454 | 020363165826
9007167005 | K,REAR COMBUSTION ASSEMBLY | 301 | 020363165833
9007168005 | K,IGNITER | 107 | 020363165840
9007169005 | K,SERVICE ARRESTOR CLEANING | 108 | 020363168902
9007170005 | K,EMERGENCY REPAIR,BTN 400A,SERIES 108 | 837 | 020363165888
9007172005 | K,BURNER ASSEMBLY,BTP 540 | 8086 | 020363165901
9007173005 | K,PUMP,RECIRCULATION | 1253 | 020363168346
9007174005 | K,THERMISTOR | 23 | 020363168353
9007175005 | K,PCB ASSEMBLY,W/BASE | 445 | 020363168360
9007176005 | K,HOSE ASSEMBLY,12" | 49 | 020363168377
9007177005 | K,TANK THERMISTOR | 77 | 020363168384
9007178005 | K,DIP TUBE,PEX,T-P,3/4"NPT X 4",HT2,24" | 25 | 020363168391
9007179015 | K,HIGH LIMIT 85 (ECO) | 20 | 020363168407
9007180005 | K,FLUE BAFFLE ASSEMBLY | 41 | 020363165871
9007181005 | K,GAS VALVE,NAT | 177 | 020363165918
9007182005 | K,GAS VALVE,LP | 177 | 020363165925
9007183005 | K,BURNER,STEEL,POLIDORE | 84 | 020363165932
9007184005 | K,BURNER ASSEMBLY,HW,HWB-NAT | 510 | 020363165949
9007185005 | K,BURNER ASSEMBLY HW,HWB-LP | 641 | 020363165956
9007186005 | K,BURNER ASSEMBLY,HW,HWB-NAT | 510 | 020363165963
9007187005 | K,BURNER ASSEMBLY HW,HWB-LP | 641 | 020363165970
9007188005 | K,BURNER ASSEMBLY,HW,HWB-NAT | 510 | 020363165987
9007189005 | K,BURNER ASSEMBLY,HW,HWB-NAT | 510 | 020363165994
9007190005 | K,BURNER ASSEMBLY HW,HWB-LP | 774 | 020363166007
9007191005 | K,BURNER ASSEMBLY HW,HWB-LP | 774 | 020363166014
9007192005 | K,BURNER ASSEMBLY,300 | 510 | 020363166021
9007193005 | K,BURNER ASSEMBLY,300 | 510 | 020363166038
9007194005 | K,BURNER ASSEMBLY,HW,420,4,000FT | 510 | 020363166045
9007195005 | K,BURNER ASSEMBLY,399 | 510 | 020363166052
9007196005 | K,BURNER ASSEMBLY,399 | 782 | 020363166069
9007197005 | K,BURNER ASSEMBLY | 694 | 020363166076
9007198005 | K,BURNER ASSEMBLY,399,LP | 642 | 020363166083
9007199005 | K,BURNER ASSEMBLY,520 | 510 | 020363166090
9007200005 | K,BURNER ASSEMBLY,399,LP | 510 | 020363166106
9007201005 | K,BURNER ASSEMBLY,670 | 510 | 020363166113
9007202005 | K,BURNER ASSEMBLY,670 | 510 | 020363166120
9007203005 | K,BURNER ASSEMBLY,670 | 510 | 020363166137
9007204005 | K,BURNER ASSEMBLY | 774 | 020363166144
9007205005 | K,DRAIN/TRAP ASSEMBLY | 93 | 020363168414
9007206005 | K,HEAT ENGINE ASSEMBLY | 2723 | 020363168421
9007207005 | K,GAS CONTROL VALVE | 142 | 020363168438
9007208005 | K,DIP TUBE,"J",DIFFUSER,3/4NPT X 3" | 29 | 020363168445
9007209005 | K,TRANSFORMER | 127 | 020363168452
9007210015 | K,FUSE,HIGH LIMIT | 22 | 020363168469
9007211015 | K,SWITCH,HIGH TEMPERATURE | 31 | 020363168476
9007213005 | K,BURNER,W/PILOT BRACKET ASSEMBLY | 116 | 020363166175
9007214005 | K,MANIFOLD,4 BURNER,GEN II | 134 | 020363166182
9007215005 | K,MANIFOLD,3 BURNER,GEN II | 130 | 020363166199
9007217005 | K,MANIFOLD,3 BURNER,GEN II | 130 | 020363166212
9007219005 | K,PILOT AND BURNER ASSEMBLY | 143 | 020363166236
9007220005 | K,PILOT AND BURNER ASSEMBLY | 143 | 020363166243
9007221005 | K,PILOT AND BURNER ASSEMBLY | 150 | 020363166250
9007223005 | K,BURNER/SLEEVE ASSEMBLY | 108 | 020363166274
9007224005 | K,BURNER,FV-500,14.37D | 1891 | 020363166281
9007225005 | K,BURNER,FV-730,18.86D | 2076 | 020363166298
9007227005 | K,BURNER,W/INNER LINER,FV II | 2483 | 020363166311
9007228005 | K,BURNER PREMIX WITH INNER LINER | 2849 | 020363166328
9007229005 | K,FLAME ROD | 57 | 020363166335
9007230005 | K,SERVICE PARTS,BTX 100,SHE50100NE,N | 3083 | 020363166342
9007232005 | K,BLOWER ASSEMBLY | 526 | 020363166373
9007234005 | K,BLOWER,BTH/SUF 250 | 487 | 020363166397
9007235005 | K,BLOWER | 819 | 020363166403
9007236005 | K,BLOWER/SHUTTER ASSEMBLY,(SMALL) | 610 | 020363166410
9007237005 | K,BLOWER/SHUTTER,(LARGE),LP | 836 | 020363166427
9007238005 | K,BLOWER ASSEMBLY | 677 | 020363166434
9007239005 | K,BLOWER,VF II | 5452 | 020363166441
9007240005 | K,SWITCH,LOW BLOWER PROVER | 178 | 020363166458
9007242005 | K,SWITCH-CC BLOWER PROVER FV II | 60 | 020363166472
9007244005 | K,PILOT BURNER,NAT | 67 | 020363166496
9007245005 | K,EXHAUST ELBOW ASSEMBLY | 168 | 020363166519
9007246005 | K,EXHAUST ELBOW ASSEMBLY | 236 | 020363166526
9007248005 | K,BURNER ASSEMBLY,LP | 177 | 020363166533
9007249005 | K,BURNER ASSEMBLY,K32,LP | 177 | 020363166540
9007250005 | K,FINAL BURNER ASSEMBLY,LP | 177 | 020363166557
9007251005 | K,BURNER ASSEMBLY,LP | 177 | 020363166564
9007252005 | K,BURNER TUBE AND ORIFICE ASSEMBLY,LP | 185 | 020363166571
9007253005 | K,BURNER ASSEMBLY,GX-75,301,LP | 177 | 020363166588
9007254005 | K,BURNER ASSEMBLY | 185 | 020363166595
9007255005 | K,BURNER,W/BRACKET | 62 | 020363166601
9007256005 | K,BURNER,W/BRACKET | 40 | 020363166618
9007258005 | K,BURNER ASSEMBLY,NAT | 113 | 020363166632
9007261005 | K,BURNER ASSEMBLY,NAT | 84 | 020363166663
9007262005 | K,BURNER ASSEMBLY | 113 | 020363166670
9007263005 | KIT BURNER HEAD FOR FPSH 75 | 37 | 020363166717
9007264005 | K,IGNITION BURNER,W/BRACKET | 144 | 020363166687
9007265005 | K,BURNER,BTH,300 | 1656 | 020363166694
9007266005 | K,BURNER,BTH,400 | 1656 | 020363166700
9007267005 | K,HEAT EXCHANGER ASSEMBLY | 8888 | 020363166724
9007268005 | K,BURNER ASSEMBLY,BTP 740 | 8497 | 020363166731
9007269005 | K,BURNER ASSEMBLY,BTP 650 | 8161 | 020363166748
9007270005 | K,BURNER ASSEMBLY | 207 | 020363166755
9007271005 | K,BURNER ASSEMBLY | 229 | 020363166762
9007272005 | K,BURNER ASSEMBLY | 220 | 020363166779
9007273005 | K,BURNER ASSEMBLY | 231 | 020363166786
9007274005 | K,BURNER ASSEMBLY | 221 | 020363166793
9007275005 | K,BURNER ASSEMBLY,BTN 100,111 SERIES | 220 | 020363166809
9007276005 | K,BURNER ASSEMBLY,BTN100,111SERIES,N/LP | 216 | 020363166816
9007277005 | K,BURNER ASSEMBLY,BTN100,111SERIES,N/LP | 240 | 020363166823
9007278005 | K,BURNER ASSEMBLY | 205 | 020363166830
9007279005 | K,BURNER ASSEMBLY,BTH 150,LP | 402 | 020363166847
9007282005 | K,BURNER ASSEMBLY | 139 | 020363166878
9007283005 | K,BURNER ASSEMBLY | 148 | 020363166885
9007284005 | K,BURNER ASSEMBLY | 203 | 020363166892
9007285005 | K,BURNER ASSEMBLY | 253 | 020363166908
9007286005 | K,BURNER ASSEMBLY | 203 | 020363166915
9007287005 | K,BURNER ASSEMBLY | 203 | 020363166922
9007288005 | K,BURNER ASSEMBLY | 203 | 020363166939
9007289005 | K,BURNER ASSEMBLY | 203 | 020363166946
9007290005 | K,BURNER,BTH,LP | 477 | 020363166953
9007291005 | K,BURNER FOR SDV,LP | 59 | 020363166960
9007292005 | K,POWER BURNER,LOW NOX | 10049 | 020363166977
9007293005 | K,BURNER ASSEMBLY,DIRECT VENT | 10137 | 020363166984
9007294005 | K,BURNER ASSEMBLY,PX-75-80 | 207 | 020363166991
9007295005 | K,GAS CONTROL VALVE,NAT | 899 | 020363167004
9007297005 | K,BURNER ASSEMBLY,BT 100,300 SERIES | 143 | 020363167028
9007298005 | K,BURNER ASSEMBLY,BT 80,300 SERIES | 143 | 020363167035
9007299005 | K,BURNER ASSEMBLY,BT 100,300 SERIES | 143 | 020363167042
9007301005 | K,BURNER/BLOWER ASSEMBLY | 1937 | 020363167066
9007302005 | K,BURNER/BLOWER ASSEMBLY | 2138 | 020363167073
9007304005 | K,DIGITAL THERMOSTAT | 241 | 020363167097
9007305005 | K,PILOT BURNER ASSEMBLY,LP | 256 | 020363167103
9007306005 | K,PILOT BURNER ASSEMBLY,LP | 683 | 020363167110
9007307005 | K,PILOT BURNER ASSY,(IID),HWB&HW300THR | 189 | 020363167127
9007308005 | K,PILOT BURNER ASSY,LP,HWB&HW300THR | 195 | 020363167134
9007309005 | K,SENSOR PLUG | 30 | 020363167141
9007310005 | K,BOARD,POWER DISTRIBUTION | 335 | 020363167158
9007311005 | K,TRANSFORMER,PCC | 46 | 020363167271
9007312015 | K,PRESSURE TUBING,SILICONE,24" | 30 | 020363167288
9007313015 | K,WIRING HARNESS,FAN | 24 | 020363167295
9007314005 | K,FAN,BLOWER,24VDC,PCC | 86 | 020363167301
9007316005 | K,AIR INTAKE ASSEMBLY,BLACK | 221 | 020363167325
9007320005 | K,CONTROL,DISPLAY,BLACK | 173 | 020363167363
9007322005 | K,GAS CONTROL VALVE,BLACK,NATURAL | 437 | 020363167387
9007323015 | K,SWITCH,AIR PRESSURE | 29 | 020363167394
9007324005 | K,POWERED ANODE,.118 DIA X 19.69 | 102 | 020363167400
9007325005 | K,FINAL BURNER ASSY,NAT,16",#34 ORIFICE | 165 | 020363167417
9007326005 | K,WIRING ASSEMBLY,FIELD | 453 | 020363167165
9007327005 | K,LOW WATER CUTOFF | 892 | 020363167172
9007328015 | K,PILOT,NAT | 72 | 020363167196
9007330005 | K,CONTROL IID | 300 | 020363167219
9007331005 | K,RELIEF VALVE | 118 | 020363167226
9007332005 | K,RELIEF VALVE | 124 | 020363167233
9007333005 | K,RELIEF VALVE | 554 | 020363167240
9007334005 | K,RELIEF VALVE | 554 | 020363167257
9007335015 | K,PILOT BURNER,PROPANE(LP) | 119 | 020363167264
9007336005 | K,LOW WATER CUTOFF,1000-2500 | 828 | 020363167424
9007337005 | K,LOW WATER CUTOFF,500-1000,VF | 749 | 020363167431
9007340005 | K,HEAT EXCHANGER,GB 1300,BRASS | 8676 | 020363167462
9007346005 | K,HEAT EXCHANGER,GW 2100 | 8676 | 020363167523
9007349005 | K,HEAT EXCHANGER,GW 2500 | 9418 | 020363167554
9007350015 | K,SWITCH,LOW GAS PRESSURE | 53 | 020363167561
9007351005 | K,USER INTERFACE DISPLAY | 649 | 020363167578
9007352015 | K,SWITCH ROCKER | 172 | 020363167585
9007353005 | K,TRANSFORMER,240VA | 353 | 020363167592
9007354005 | K,PANEL,SIDE,59.00,PAINTED | 148 | 020363167608
9007355005 | K,PROF.SRVC,BRH/SUF/HCG,100 SERIES,NAT | 2248 | 020363167615
9007356005 | K,DIP TUBE,PEX,DIFF,3/4NPT X 2.5 X 7.47" | 23 | 020363167622
9007357005 | K,DIP TUBE,PEX,DIFF,3/4NPT X 2.5 X 7.47" | 23 | 020363167639
9007358005 | K,GAS CONTROL VALVE,NATURAL | 228 | 020363167646
9007359005 | K,FINAL BURNER ASSY,NAT,14",#39 ORIFICE | 143 | 020363167653
9007360005 | K,FINAL BURNER ASSY,LP,14",#51 ORIFICE | 180 | 020363167660
9007361005 | K,FINAL BURNER ASSY,NAT,18",#33 ORIFICE | 174 | 020363167677
9007362005 | K,DRAFTHOOD,3" TO 4" COMBO,PCC | 27 | 020363167684
9007363005 | K,FLUE BAFFLE ASSEMBLY,40T/50T | 52 | 020363167691
9007364005 | K,DIP TUBE ASSEMBLY,W/GASKET,44" | 17 | 020363167707
9007365015 | K,SWITCH,GAS PRESSURE | 132.8 | 020363167714
9007366005 | K,GAS CONTROL VALVE,NAT | 516 | 020363167721
9007367005 | K,GAS CONTROL VALVE,LP | 516 | 020363167738
9007368005 | K,INLET TUBE,PP,1-1/2 NPT X 42 | 92 | 020363167745
9007370005 | K,PRESSURE RELIEF VALVE | 229 | 020363167769
9007371005 | K,PRESSURE RELIEF VALVE | 512 | 020363167776
9007377005 | K,FINAL BURNER ASSY,LP,#48 ORIFICE | 123 | 020363167837
9007379005 | K,FINAL BURNER ASSY,NAT,#28 ORIFICE | 155 | 020363167851
9007381005 | K,FINAL BURNER ASSY,LP,#45 ORIFICE | 155 | 020363167875
9007382005 | K,FINAL BURNER ASSY,LP,#45 ORIFICE | 143 | 020363167882
9007383005 | K,FINAL BURNER ASSY,NAT,#36 ORIFICE | 143 | 020363167899
9007384005 | K,FINAL BURNER ASSY,NAT,#30 ORIFICE | 143 | 020363167905
9007385005 | K,FINAL BURNER ASSY,NAT,#32 ORIFICE | 143 | 020363167912
9007386005 | K,FINAL BURNER ASSY,NAT,#33 ORIFICE | 143 | 020363167929
9007387005 | K,FINAL BURNER ASSY,NAT,#.125 ORIFICE | 143 | 020363167936
9007389005 | K,FINAL BURNER ASSY,NAT,#30 ORIFICE | 143 | 020363167950
9007390005 | K,FINAL BURNER ASSY,NAT,#31 ORIFICE | 143 | 020363167967
9007394005 | K,DIP TUBE,W/GASKET | 13 | 020363168001
9007395005 | K,DIP TUBE,W/GASKET | 13 | 020363168018
9007396015 | K,SWITCH,LOW GAS PRESSURE | 53 | 020363168025
9007397005 | K,DRAFT HOOD,HW 670 | 351 | 020363168032
9007398005 | K,GAS CONTROL VALVE,LP | 563 | 020363168049
9007399005 | K,GAS CONTROL VALVE,LP | 177 | 020363168056
9007400005 | K,FLAME SENSOR | 34 | 020363168063
9007402015 | K,PILOT BURNER | 49 | 020363168087
9007404005 | K,IGNITION CONTROL MODULE | 301 | 020363168100
9007405005 | K,TRANSFORMER | 196 | 020363168117
9007406005 | K,IRI CONTROL | 3010 | 020363168124
9007407005 | K,DISPLAY BOARD,IRI,GENESIS | 681 | 020363168131
9007409005 | K,WIRING HARNESS | 33 | 020363168155
9007410005 | K,WIRING HARNESS | 34 | 020363168162
9007411005 | K,HIGH LIMIT CONTROL | 559 | 020363168179
9007412005 | K,HIGH LIMIT CONTROL | 488 | 020363168186
9007413005 | K,MODULE USER INTERFACE | 524 | 020363168193
9007414005 | K,GAS CONTROL VALVE,1" | 2455 | 020363168209
9007415015 | K,SWITCH,BLOCKED FLUE | 62 | 020363168216
9007416005 | K,BOARD,MODULATING CONTROL | 1926 | 020363168223
9007417015 | K,SWITCH,LOW AIR PRESSURE | 61 | 020363168230
9007418015 | K,SWITCH,LOW AIR PRESSURE | 66 | 020363168247
9007419015 | K,SWITCH,HIGH,AIR PRESSURE | 40 | 020363168254
9007422005 | K,FINAL BURNER ASSY,LP,16",#51 ORIFICE | 161 | 020363168308
9007424005 | K,WATER VALVE ASSEMBLY | 104 | 020363168490
9007425005 | K,CONTROL,DISPLAY,HYBRID,ENGLISH | 79 | 020363168506
9007426005 | K,CONTROL,DISPLAY,HYBRID,BILINGUAL | 79 | 020363168513
9007427015 | K,FUSE,PCB | 18 | 020363168520
9007428015 | K,FLAME SENSOR,W/BRACKET & GASKET | 16 | 020363168537
9007429015 | K,IGNITER,W/GENERATOR BRACKET & GASKET | 28 | 020363168544
9007430005 | K,BLOWER MOTOR ASSEMBLY | 152 | 020363168551
9007431015 | K,FUSE,TRANSFORMER | 15 | 020363168568
9007432005 | K,PRO SERVICE,RESIDENTIAL,ELECTRIC | 369 | 020363168278
9007433005 | K,PRO SERVICE,RESIDENTIAL,GAS,FVIR | 1880 | 020363168285
9007434005 | K,PRO SERVICE,RESIDENTIAL,GAS,NEXT GEN | 1143 | 020363168292
9007435005 | K,CCB CONTROLLER RELIANCE NAT | 454 | 020363168315
9007436005 | K,CONTROLLER RELIANCE LP | 270 | 020363168322
9007437015 | KIT GASKET BURNER | 27 | 020363168339
9007438005 | KIT CONTROL BOARD | 270 | 020363178369
9007439005 | K,CONTROL BOARD,HI ALT,3501-6500 FT | 287 | 020363168575
9007440005 | K,CONTROL BOARD,HI ALT,6500-8500 FT | 287 | 020363168582
9007441005 | K,CONTROL BOARD,HI ALT,8501-11000 FT | 287 | 020363168599
9007442005 | K,COMBINED CONTROLLER,BTH 500,104 | 454 | 020363168605
9007443005 | K,COMBINED CONTROLLER,SUF 500,104 | 454 | 020363168612
9007444005 | K,COMBINED CONTROLLER,HCG 500,104 | 454 | 020363168629
9007445005 | K,COMBINED CONTROLLER,BTH 500,104,GEN | 454 | 020363168636
9007446005 | K,IN LINE PUMP | 3631 | 020363168643
9007448005 | K,WATER MIXING VALVE | 278.8 | 020363168667
9007451005 | K,AIR VENT | 64.2 | 020363168698
9007452005 | K,TEMPERATURE GAUGE SUPPLY | 41.4 | 020363168704
9007453005 | K,TEMPERATURE GAUGE RETURN | 41.4 | 020363168711
9007454005 | K,PRESSURE GAUGE | 48.2 | 020363168728
9007455005 | K,PUMP,RECIRCULATION | 380 | 020363178666
9007457005 | K,ROOF FLASHING | 47.8 | 020363168742
9007458005 | K,RESOL CONTROL | 1026 | 020363168759
9007459005 | K,FLOWMETER | 477 | 020363168766
9007461015 | K,COLLECTOR TEMPERATURE SENSOR | 230 | 020363168780
9007462015 | K,TANK TEMPERATURE | 302.2 | 020363168797
9007463005 | K,HEATING ELEMENT,1500W,120V,5.5",COPPER | 26 | 020363168803
9007464005 | K,HEATING ELEMENT,4500W,240V,15.375",CU | 42 | 020363168810
9007469005 | K,DIP TUBE,PEX,3/4NPT X 3 X 53.5" | 26 | 020363168865
9007470005 | K,GASKET | 29 | 020363168872
9007471005 | K,SELF SEALING NIPPLE | 64 | 020363168889
9007472005 | K,COMPRESSION FITTING FERRULE | 47 | 020363168896
9007473015 | K,MULTI TEMPERATURE SENSOR ASSEMBLY | 24 | 020363168919
9007474015 | K,UPPER/LOWER TEMP SENSOR ASSY | 24 | 020363168926
9007475005 | K,RUN CAPACITOR | 29 | 020363168933
9007476005 | K,COMPRESSOR CONTROL RELAY | 42 | 020363168940
9007477005 | K,CONTROL BOARD,ELECTRONIC | 284 | 020363168957
9007478005 | K,BOARD,DISPLAY,USER INTERFACE MODULE | 210 | 020363168964
9007479015 | K,HEATING ELEMENT,4500W,240V,8.125",INC | 36 | 020363168971
9007480015 | K,ECO,ELECTRIC,WL6L190 | 32 | 020363168988
9007481015 | K,DIP TUBE,"J" | 25 | 020363168995
9007482005 | K,FILTER,AIR | 35 | 020363169008
9007484015 | K,PRESSURE SWITCH | 62 | 020363169022
9007485015 | K,FUSE | 28 | 020363169039
9007486005 | K,FAN ASSEMBLY | 210 | 020363169046
9007487005 | K,BLOWER ASSEMBLY | 457 | 020363169053
9007488015 | K,SWITCH,LIMIT,DUAL,SURFACE MOUNT | 25 | 020363169060
9007489005 | K,GAS CONTROL VALVE,PROPANE(LP) | 437 | 020363169077
9007490005 | K,GAS CONTROL VALVE,NATURAL | 347 | 020363169084
9007491005 | K,DIP TUBE,PEX,3/4"NPT X 3",HT2,38.25" | 30 | 020363169091
9007492005 | K,DIP TUBE,PEX,3/4"NPT X 3",HT2,39.75" | 30 | 020363169107
9007493005 | K,DIP TUBE,PEX,3/4"NPT X 3",HT2,32" | 18 | 020363169114
9007494005 | K,DIP TUBE,PEX,3/4"NPT X 3",HT2,34.75" | 21 | 020363169121
9007495005 | K,DIP TUBE,PEX,3/4"NPT X 3",HT2,29.25" | 16 | 020363169138
9007497005 | K,FINAL BURNER ASSY,NAT,20",#31 ORIFICE | 213 | 020363169152
9007498005 | K,FINAL BURNER ASSY,LP,18",#1.65 ORIFICE | 235 | 020363169169
9007499005 | K,FINAL BURNER ASSY,LP,18",#3.00 ORIFICE | 190 | 020363169176
9007500005 | K,FINAL BURNER ASSY,NAT,18",#32 ORIFICE | 180 | 020363169183
9007501005 | K,FINAL BURNER ASSY,LP,18",#49 ORIFICE | 180 | 020363169190
9007502005 | K,FINAL BURNER ASSY,NAT,18",#20 ORIFICE | 144 | 020363169206
9007503005 | K,BLOWER ASSEMBLY | 451 | 020363169213
9007504005 | K,FINAL BURNER ASSY,NAT,20",#23 ORIFICE | 169 | 020363169220
9007505005 | K,FINAL BURNER ASSY,LP,20",#2.40 ORIFICE | 306 | 020363169237
9007506005 | K,FINAL BURNER ASSY,NAT,20",#33 ORIFICE | 244 | 020363169244
9007507005 | K,MAIN BURNER,NAT WITH DRAIN | 39 | 020363169251
9007508005 | K,MAIN BURNER,LO NOX WITH DRAIN | 25 | 020363169268
9007509005 | K,SWITCH,AIR | 36 | 020363169275
9007510005 | K,SWITCH,AIR | 52 | 020363169282
9007511005 | K,SWITCH,AIR | 36 | 020363169299
9007512005 | K,BLOWER | 245 | 020363169305
9007513005 | K,BLOWER | 312 | 020363169312
9007515005 | K,BLOWER ASSEMBLY,5" FLUE | 539 | 020363169336
9007516005 | K,MAIN BURNER,HIGH INPUT,CAST IRON | 62 | 020363169343
9007517005 | K,FNL BURNER ASSY,CAST IRON,LP,20",#48 O | 151 | 020363169350
9007518005 | K,DRAFTHOOD | 28 | 020363169367
9007519005 | K,DRAFTHOOD ASSEMBLY | 38 | 020363169374
9007522005 | K,HIGH LIMIT,PV | 22 | 020363169404
9007523005 | K,IGNITER,W/R | 127 | 020363169411
9007524005 | K,IGNITER,W/R | 117 | 020363169428
9007525005 | K,LIMIT SWITCH,CV | 30 | 020363169435
9007526015 | K,THERMOCOUPLE | 46 | 020363169442
9007527015 | K,HEATING ELEMENT,3000W,240V,10.75",CU | 34 | 020363169459
9007528015 | K,PILOT ASSEMBLY W/TUBING,NATURAL | 35 | 020363169466
9007529005 | K,DIP TUBE,PEX,3/4"NPT X 3",HT2,30.5" | 17 | 020363169473
9007530005 | K,DIP TUBE,PEX,3/4"NPT X 3",42.50" | 22 | 020363169480
9007531005 | K,DIP TUBE,PEX,3/4"NPT X 3",HT2,40.5" | 22 | 020363169497
9007532005 | K,DIP TUBE,PEX,3/4"NPT X 3",HT2,42.5" | 19 | 020363169503
9007533005 | K,MAIN BURNER | 27 | 020363169510
9007534005 | K,MANIFOLD DOOR ASSY,NAT | 114 | 020363169633
9007535005 | K,MANIFOLD DOOR ASSY,NAT | 124 | 020363169640
9007537005 | K,MAIN BURNER,CAST IRON | 60 | 020363169664
9007538005 | K,MANIFOLD DOOR ASSY,NAT | 114 | 020363169671
9007539015 | K,PILOT ASSEMBLY W/TUBING,PROPANE(LP) | 34 | 020363169688
9007540015 | K,PILOT ASSEMBLY W/TUBING,PROPANE(LP) | 39 | 020363169695
9007543005 | K,FILTERS,WITH INSTRUCTIONS | 30 | 020363169725
9007544005 | K,MANIFOLD DOOR ASSY,LP | 181 | 020363169732
9007545005 | K,MANIFOLD DOOR ASSY,LP | 181 | 020363169749
9007546005 | K,MANIFOLD DOOR ASSY,NAT | 128 | 020363169756
9007550015 | K,PILOT ASSEMBLY W/TUBING,PROPANE(LP) | 35 | 020363169794
9007552005 | K,MAIN BURNER,ALUMINUM | 25 | 020363169534
9007553005 | K,MAIN BURNER,SS | 40 | 020363169541
9007554005 | K,MAIN BURNER,FVIR,LP | 36 | 020363169558
9007555005 | K,GAS CONTROL VALVE,NATURAL | 420 | 020363169565
9007556005 | K,GAS CONTROL VALVE,PROPANE(LP) | 420 | 020363169572
9007557005 | K,GAS CONTROL VALVE,NATURAL | 420 | 020363169589
9007558005 | K,GAS CONTROL VALVE,NATURAL | 420 | 020363169596
9007559005 | K,GAS CONTROL VALVE,PROPANE(LP) | 420 | 020363169602
9007560005 | K,GAS CONTROL VALVE,NATURAL | 167 | 020363169619
9007561005 | K,GAS CONTROL VALVE,PROPANE(LP) | 186 | 020363169626
9007562005 | K,GAS MANIFOLD ASSEMBLY,LP | 829 | 020363169527
9007563005 | K,CONTROL,MODULATING,4 STAGE | 4046 | 020363169800
9007565005 | K,MAIN BURNER,LO NOX,75T | 54 | 020363169824
9007566005 | K,GAS CONTROL VALVE,PROPANE(LP) | 191 | 020363169831
9007567005 | K,GAS CONTROL VALVE,NATURAL | 181 | 020363169848
9007568005 | K,DIP TUBE,PEX,DIFFUSER,HT | 27 | 020363169855
9007569005 | K,DIP TUBE,PEX,W/GASKET,22" | 11 | 020363169862
9007570005 | K,DIP TUBE,PEX,W/GASKET,40.5" | 15 | 020363169879
9007571005 | K,DIP TUBE,PEX,W/GASKET,52.5" | 14 | 020363169886
9007572005 | K,DIP TUBE,PEX,DIFFUSER,W/GASKET,52.5" | 15 | 020363169893
9007573005 | K,DIP TUBE,PEX,DIFFUSER,1.025 X 32" | 17 | 020363169909
9007574005 | K,DIP TUBE,PEX,DIFFUSER,1.025 X 38" | 17 | 020363169916
9007575005 | K,DIP TUBE,PEX,"J",3/4NPT X 2-1/2",HT | 27 | 020363169923
9007576005 | K,DIP TUBE,PEX,DIFFUSER,.650 X 2X 22" | 12 | 020363169930
9007577005 | K,HEAT EXCHANGER | 320 | 020363169947
9007579005 | K,FLUE BAFFLE | 46 | 020363169961
9007580005 | K,FILTER SCREEN,REPLENISH | 134 | 020363169978
9007582005 | K,VENT PIPE ASSY #1 | 227 | 020363169992
9007583005 | K,FLUE BAFFLE ASSEMBLY | 46 | 020363170004
9007584005 | K,FLUE BAFFLE ASSEMBLY | 71 | 020363170011
9007585005 | K,FLUE BAFFLE ASSEMBLY | 74 | 020363170028
9007586005 | K,FLUE BAFFLE ASSEMBLY | 69 | 020363170035
9007587005 | K,FLUE BAFFLE ASSEMBLY | 64 | 020363170042
9007588005 | K,BLOWER ASSEMBLY,PV | 624 | 020363170059
9007589005 | K,MANIFOLD DOOR ASSY | 97.2 | 020363170066
9007590005 | K,MANIFOLD DOOR ASSY | 162 | 020363170073
9007591005 | K,MANIFOLD DOOR ASSY | 162 | 020363170080
9007592005 | K,MANIFOLD DOOR ASSY | 158 | 020363170097
9007593015 | K,BLEED BURNER ASSEMBLY/TUBING | 54 | 020363170103
9007594015 | K,BLEED BURNER ASSEMBLY/TUBING | 30 | 020363170110
9007595005 | K,GAS VALVE,SOLENOID | 126 | 020363170127
9007596015 | K,SWITCH,PRESSURE | 54 | 020363170134
9007597005 | K,BLOWER,PV/PDV | 582 | 020363170141
9007598005 | K,MAIN BURNER,PV/PDV,LP,SS | 29 | 020363170158
9007599005 | K,MAIN BURNER,LO NOX | 23 | 020363170165
9007600005 | K,IGNITER,PV | 108 | 020363170172
9007601005 | K,GAS CONTROL VALVE,NATURAL | 330 | 020363170189
9007602005 | K,GAS CONTROL VALVE,PROPANE(LP) | 337 | 020363170196
9007603005 | K,REMOTE TEMPERATURE CONTROLLER | 170 | 020363170202
9007604005 | K,PLUMBING CONNECT TO 199K BTU,PB FREE | 120 | 020363170219
9007606005 | K,PIPE COVER (CONDENSING MODELS) | 118 | 020363170233
9007607005 | K,NEUTRALIZER | 60 | 020363170240
9007610005 | K,PVC INTAKE ADAPTER | 50 | 020363170271
9007611005 | K,CONCENTRIC TERM K,ULC PVC | 96 | 020363170288
9007622005 | K,FINAL BURNER ASSY,NAT,#32 ORIFICE | 125 | 020363170394
9007623015 | K,THERMOSTAT | 73 | 020363170400
9007624005 | K,HEAT EXCHANGER | 7455 | 020363170417
9007625005 | K,SWITCH,LOW GAS PRESSURE | 51 | 020363170424
9007626005 | K,FINAL BURNER ASSY,NAT,16",#33 ORIFICE | 189 | 020363170431
9007627005 | K,FINAL BURNER ASSY,NAT,18",#33 ORIFICE | 189 | 020363170448
9007631005 | K,GAS CONTROL VALVE,NATURAL | 217 | 020363170486
9007632005 | K,GAS CONTROL VALVE,NATURAL | 210 | 020363170493
9007633005 | K,PILOT/THERMOPILE W/TUBING,NATURAL | 88 | 020363170509
9007634005 | K,SENSOR | 56 | 020363170516
9007644005 | K,WIRING HARNESS WITH CHANNELS,PV | 56 | 020363170615
9007655005 | K,BURNER ASSEMBLY,ULTRA LO NOX,14" | 413 | 020363170721
9007656005 | K,BURNER ASSEMBLY,ULTRA LO NOX,16" | 431 | 020363170738
9007657005 | K,BURNER ASSEMBLY,ULTRA LO NOX,18" | 433 | 020363170745
9007666005 | K,REMOTE CONTROLLER | 130 | 020363170912
9007667005 | K,CONVERSION,DIRECT VENT,UP TO 199K BTU | 70 | 020363170929
9007668005 | K,CONVERSION,DIRECT VENT,240K BTU | 90 | 020363170936
9007669005 | K,DIRECT VENT CONVERSION,380K BTU | 138 | 020363170943
9007670005 | K,PIPE COVER | 98 | 020363170950
9007671005 | K,PIPE COVER | 98 | 020363170967
9007673005 | K,PIPE COVER | 208 | 020363170981
9007674005 | K,RECESS BOX | 250 | 020363170998
9007675005 | K,MULTI SYSTEM CONTROLLER | 1180 | 020363171001
9007677005 | K,VENT CAP | 270 | 020363171025
9007681005 | K,GAS CONTROL VALVE,NATURAL | 258 | 020363170844
9007682005 | K,FINAL BURNER ASSY,NAT,16",#34 ORIFICE | 189 | 020363170851
9007683005 | K,FINAL BURNER ASSY,NAT,18",#34 ORIFICE | 189 | 020363170868
9007684015 | K,PILOT ASSEMBLY W/TUBING,NATURAL | 36 | 020363170875
9007685015 | K,DOOR BLOCKS WITH CLIP | 13 | 020363170882
9007686005 | K,DAMPER | 246 | 020363170899
9007687005 | K,TRANSORMER AND CORD | 94 | 020363170905
9007689005 | K,END BAFFLE ASSEMBLY | 138 | 020363171063
9007691005 | K,WARRANTY EXTENSION,STAGE III | 281 | 020363171087
9007691105 | K,WRRNTY EXTNSON,AO SMITH,STAGE III,4 YR | 281 | 020363171094
9007691205 | K,WARRANTY EXTENSION,4 YR | 281 | 020363171100
9007736005 | K,TOP PLASTIC VERTEX 76 | 89 | 020363171551
9007737005 | K,ENCLOSURE PLASTIC VERTEX 76 | 45 | 020363171568
9007738005 | K,DISPLAY OVERLAY,VERTEX | 102 | 020363171575
9007739005 | K,CCB ASSY | 454 | 020363171582
9007740005 | K,CCB ASSY | 454 | 020363171599
9007778005 | K,PLUMBING CONNECT,240K BTU,PB FREE | 200 | 020363172015
9007780005 | K,PLUMBING CONNECT,380K BTU,PB FREE | 240 | 020363172039
9007782005 | K,FLOWMETER | 162 | 020363172084
9007783005 | K,PRIMARY CIRCULATION PUMP | 513 | 020363172091
9007784005 | K,SECONDARY CIRCULATION PUMP | 695 | 020363172107
9007785005 | K,SOLEX PUMP STATION CONTROL | 1673 | 020363172114
9007786015 | K,SENSOR TEMPERATURE | 119 | 020363172121
9007787015 | K,SENSOR TEMPERATURE | 108 | 020363172138
9007788005 | K,GAUGE RETURN TEMPERATURE | 38 | 020363172145
9007789005 | K,GAUGE SUPPLY TEMPERATURE | 38 | 020363172152
9007792015 | K,SEALING CAP | 16 | 020363172183
9007793015 | K,SOLEX DWHX GASKETS | 78 | 020363172190
9007794005 | K,DIP TUBE,PEX,W/GSKT,3/4NPT X 2.5 X 48" | 20 | 020363171605
9007795005 | K,DIP TUBE,PEX,W/GSKT,3/4NPT X 28" | 14 | 020363171612
9007796005 | K,DIP TUBE,PEX,W/GSKT,3/4NPT X 37.8125" | 14 | 020363171629
9007797005 | K,DIP TUBE,PEX,3/4NPT X 47.3125" | 16 | 020363171636
9007798005 | K,FINAL BURNER ASSY,LP,18",#51 ORIFICE | 189 | 020363172343
9007799005 | K,FINAL BURNER ASSY,LP,18",#51 ORIFICE | 189 | 020363172350
9007802005 | K,FINAL BURNER ASSY,LP,14",#52 ORIFICE | 189 | 020363172381
9007803005 | K,FINAL BURNER ASSY,NAT,14",#39 ORIFICE | 189 | 020363172398
9007804005 | K,FINAL BURNER ASSY,LP,16",#51 ORIFICE | 189 | 020363172404
9007806005 | K,FINAL BURNER ASSY,NAT,18",#34 ORIFICE | 189 | 020363172428
9007807005 | K,FINAL BURNER ASSY,LP,16",#48 ORIFICE | 136 | 020363172435
9007809005 | K,FINAL BURNER ASSY,NAT,18",#34 ORIFICE | 189 | 020363172459
9007813005 | K,HEAT EXCHANGER VF1500 | 25444 | 020363172060
9007814005 | K,HEAT EXCHANGER,VF2000 | 18540 | 020363172077
9007815005 | K,CONTROL BOARD | 1444 | 020363172237
9007816015 | K,BLOCKED FLUE SWITCH | 29 | 020363172244
9007817015 | K,BLOCKED FLUE SWITCH | 29 | 020363172251
9007818015 | K,BLOCKED INTAKE SWITCH | 29 | 020363172268
9007819015 | K,BLOCKED INTAKE SWITCH | 29 | 020363172275
9007820015 | K,INLET PROBE | 148 | 020363172282
9007821015 | K,OUTLET PROBE | 143 | 020363172299
9007823005 | K,GAS VALVE,NAT | 1938 | 020363172312
9007824005 | K,GAS VALVE,LP | 2327 | 020363172213
9007825005 | K,TRANSFORMER | 82 | 020363172220
9007826005 | K,HEAT EXCHANGER,DB 1810 | 9988 | 020363172206
9007827005 | K,CONVERSION,LP TO NAT,GS665HRRT 101 | 392 | 020363172329
9007827105 | K,CONVERSION,LP TO NAT,GCV-65-101 | 392 | 020363172336
9007828015 | K,PILOT ASSEMBLY W/TUBING,NATURAL | 35 | 020363172480
9007829015 | K,PILOT ASSEMBLY W/TUBING,PROPANE(LP) | 35 | 020363172497
9007832005 | K,CONVERSION,DOOR SWITCH,40S40,NAT | 69.96 | 020363172527
9007833005 | K,CONVERSION,DOOR SWITCH,40T34,NAT | 69.96 | 020363172534
9007834005 | K,CONVERSION,DOOR SWITCH,40T40,NAT | 69.96 | 020363172541
9007835005 | K,CONVERSION,DOOR SWITCH,50T40,NAT | 69.96 | 020363172558
9007836005 | K,CONVERSION,DOOR SWITCH,30T30,NAT | 69.96 | 020363172565
9007837005 | K,VERTEX 76,CONDENSATE,IMPROVE,US | 84 | 020363172572
9007838005 | K,VERTEX 76,CONDENSATE,IMPROVE,CAN | 86 | 020363172589
9007840005 | K,GAS CONTROL VALVE,PROPANE(LP) | 262 | 020363172602
9007843015 | K,PILOT ASSEMBLY W/TUBING,PROPANE(LP) | 36 | 020363172633
9007844015 | K,WIRE HARNESS,MAIN | 39 | 020363172640
9007845015 | K,WIRE HARNESS,FV SENSOR | 19 | 020363172657
9007853005 | K,AIR/GAS VENTURI | 1197 | 020363172732
9007854015 | K,BURNER GASKETS | 146 | 020363172749
9007865005 | K,CONTROL BOARD | 285 | 020363172855
9007866005 | K,BMI | 888 | 020363172862
9007867005 | K,GAS CONTROL,HW300,399,NAT | 388 | 020363172879
9007868005 | K,GAS CONTROL,HW300,399,LP | 234 | 020363172886
9007869005 | K,BURNER ADAPTOR SUBASSEMBLY | 344 | 020363172893
9007870015 | K,HEATING ELEMENT,2000W,240V,6.5",INC | 32 | 020363172916
9007872005 | K,THERMOPILE | 38 | 020363172930
9007875005 | K,THERMOPILE,21" | 48 | 020363172961
9007876005 | K,PILOT/THERMOPILE W/TUBING,NATURAL | 45 | 020363172978
9007877005 | K,PILOT/THERMOPILE W/TUBING,JC,PROPANE | 45 | 020363172985
9007880005 | K,PILOT/THERMOPILE W/TUBING,NATURAL | 45 | 020363173012
9007881005 | K,PILOT/THERMOPILE W/TUBING,JC,PROPANE | 46 | 020363173029
9007882005 | K,PILOT/THERMOPILE W/TUBING,JC,NATURAL | 123 | 020363173036
9007884005 | K,GAS CONTROL VALVE,NATURAL | 186 | 020363173050
9007885005 | K,GAS CONTROL VALVE,NATURAL | 186 | 020363173067
9007890005 | K,GAS CONTROL VALVE,PROPANE(LP) | 187 | 020363173111
9007891005 | K,GAS CONTROL VALVE,PROPANE(LP) | 187 | 020363173128
9007892005 | K,GAS CONTROL VALVE,PROPANE(LP) | 186 | 020363173135
9007899005 | K,FINAL BURNER ASSY,NAT,16",#37 ORIFICE | 189 | 020363173203
9007900005 | K,FINAL BURNER ASSY,NAT,16",#32 ORIFICE | 189 | 020363173210
9007901005 | K,FINAL BURNER ASSY,NAT,16",#39 ORIFICE | 189 | 020363173227
9007902005 | K,FINAL BURNER ASSY,NAT,16",#39 ORIFICE | 189 | 020363173234
9007903005 | K,FINAL BURNER ASSY,LP,16",#48 ORIFICE | 189 | 020363173241
9007904005 | K,FINAL BURNER ASSY,LP,16",#51 ORIFICE | 189 | 020363173265
9007905005 | K,FINAL BURNER ASSY,NAT,18",#37 ORIFICE | 189 | 020363173272
9007906005 | K,FINAL BURNER ASSY,NAT,18",#39 ORIFICE | 189 | 020363173289
9007907005 | K,FINAL BURNER ASSY,NAT,18",#39 ORIFICE | 189 | 020363173296
9007908005 | K,FINAL BURNER ASSY,NAT,18",#37 ORIFICE | 189 | 020363173302
9007911005 | K,FINAL BURNER ASSY,LP,18",#51 ORIFICE | 189 | 020363173333
9007918005 | K,FLUE COLLECTOR ASSEMBLY,ALUMINUM | 516 | 020363173401
9007929005 | K,DSE,5 ELEM,ON-OFF,ANODE,LWCO,CNTLBRD | 266 | 020363173586
9007930005 | K,THERMOPILE,ULN | 40 | 020363173593
9007931005 | K,COMBINED CONTROLLER GENERIC | 454 | 020363173609
9007932005 | K,COMBINED CONTROLLER GENERIC | 454 | 020363173616
9007933005 | K,COMBINED CONTROLLER GENERIC | 588 | 020363173623
9007934005 | K,RETROFIT,VERTEX 100,SERIES 100 | 194 | 020363173630
9007935005 | K,PILOT W/TUBING,PROPANE(LP) | 44 | 020363173647
9007936005 | K,PROF.SRVC,BTH/SUF,LEGACY 970 SRS,NAT | 1887 | 020363176112
9007940005 | K,EMER REPAIR,CYCLONE XI, BTH199 100/101 | 295 | 020363173692
9007941005 | K,VENT 3/5 3" ADJUSTABLE 2 WALL | 315 | 020363173708
9007942005 | K,VENT 3/5 3" ADJUSTABLE | 202 | 020363173715
9007943005 | K,FINAL BURNER ASSY,NAT | 107 | 020363173746
9007944005 | K,FINAL BURNER ASSY,NAT | 107 | 020363173753
9007945005 | K,FINAL BURNER ASSY,NAT | 107 | 020363173760
9007946005 | K,FINAL BURNER ASSY,LP | 118 | 020363173777
9007947005 | K,FINAL BURNER ASSY,LP | 118 | 020363173784
9007948005 | K,FINAL BURNER ASSY,LP | 118 | 020363173791
9007949005 | K,FINAL BURNER ASSY,NAT | 107 | 020363173807
9007950005 | K,FINAL BURNER ASSY,NAT | 107 | 020363173814
9007951005 | K,FINAL BURNER ASSY,NAT | 119 | 020363173821
9007952005 | K,FINAL BURNER ASSY,LP,18",#51 ORIFICE | 118 | 020363173838
9007953005 | K,FINAL BURNER ASSY,LP | 118 | 020363173845
9007954005 | K,FINAL BURNER ASSY | 96 | 020363173852
9007955005 | K,FINAL BURNER ASSY | 96 | 020363173869
9007956005 | K,FINAL BURNER ASSY,NAT | 127 | 020363173722
9007957005 | K,FINAL BURNER ASSY,LP | 127 | 020363173739
9007959005 | K,CONDENSATE,CNS-2 | 178 | 020363173883
9007960005 | K,CONDENSATE,CNS-6 | 530 | 020363173890
9007961005 | K,CONDENSATE,CNS-10 | 580 | 020363173906
9007962005 | K,CONDENSATE,CNS-20 | 640 | 020363173913
9007963005 | K,CONDENSATE,CNS-30 | 744 | 020363173920
9007964005 | K,REFILL,CNS-2 | 103 | 020363173937
9007965005 | K,REFILL,CNS-6 | 115 | 020363173944
9007966005 | K,REFILL,CNS-10 | 122 | 020363173951
9007967005 | K,REFILL,CNS-20 | 134 | 020363173968
9007968005 | K,REFILL,CNS-30 | 147 | 020363173975
9007969005 | K,GAS CONTROL,NAT | 235 | 020363173982
9007970005 | K,INSULATION STRIP 32" | 33 | 020363174019
9007971005 | K,FILTER,INLET WATER | 17 | 020363173999
9007972005 | K,INLET WATER FITTING ASSEMBLY | 38 | 020363174002
9007973005 | K,BOILER INTERFACE,LONWORKS | 3331 | 020363174026
9007974005 | K,BOILER INTERFACE BACNET/MODBUS | 3450 | 020363174033
9007976005 | K,CONTROL BOARD | 285 | 020363174057
9007977005 | K,GASKET,INNER COVER | 26 | 020363174064
9007978005 | K,TEMPERATURE ALARM | 1195 | 020363174071
9007979005 | K,F-F ADAPTER | 37 | 020363174088
9007980005 | K,ELBOW,90 DEGREE | 52 | 020363174095
9007981005 | K,ELBOW,45 DEGREE,Z FLEX | 45 | 020363174101
9007982005 | K,PIPE,STRAIGHT,48" | 68 | 020363174118
9007983005 | K,PIPE,STRAIGHT,36" | 50 | 020363174125
9007984005 | K,PIPE,STRAIGHT,24" | 36 | 020363174132
9007985005 | K,PIPE,ADJUSTABLE,Z FLEX | 39 | 020363174149
9007986005 | K,PIPE,STRAIGHT,12" | 24 | 020363174156
9007987005 | K,PIPE,STRAIGHT,6" | 19 | 020363174163
9007988005 | K,FIRESTOP SUPPORT | 56 | 020363174170
9007989005 | K,SUPPORT STRAP,4" | 30 | 020363174187
9007990005 | K,STORM COLLAR | 22 | 020363174194
9007991005 | K,ROOF FLASHING,ANGLED | 50 | 020363174200
9007992005 | K,ROOF FLASHING,FLAT | 30 | 020363174217
9007993005 | K,VERTICAL DRAIN PIPE | 33 | 020363174224
9007994005 | K,HORIZONTAL DRAIN TEE | 28 | 020363174231
9007995005 | K,RAIN CAP | 52 | 020363174248
9007996005 | K,BACKFLOW AND F-F ADAPTER | 44 | 020363174255
9007999005 | K,TERMINATION,SIDEWALL | 90 | 020363174286
9008000005 | K,TERMINATION,DIRECT VENT,12-18" | 200 | 020363174293
9008001005 | K,TERMINATION,DIRECT VENT,5-10" | 190 | 020363174309
9008002005 | K,DIRECT VENT/REMOTE/TERMINATION,5-10" | 518 | 020363174330
9008003005 | K,DIRECT VENT/REMOTE/TERMINATION,12-18" | 548 | 020363174354
9008004005 | K,TERMINATION,HOOD | 116 | 020363174378
9008005005 | K,WALL VENT HOOD | 160 | 020363174385
9008006005 | K,PEEP HOLE COVER | 28 | 020363174392
9008007005 | K,INNER COVER | 132 | 020363175177
9008008005 | K,HEAT EXCHANGER,HW520-670 | 3552 | 020363175207
9008009015 | K,BLOCKED FLUE SWITCH | 29 | 020363175184
9008010015 | K,BLOCKED INLET SWITCH | 29 | 020363175191
9008011005 | K,HEAT EXCHANGER,HW399-420 | 2459 | 020363175214
9008012005 | K,HEAT EXCHANGER,HW300 | 1555 | 020363175221
9008013005 | K,IGNITION INTERMITTENT PILOT | 159 | 020363175238
9008014005 | K,LOCKOUT | 161 | 020363175245
9008015005 | K,PILOT ASSEMBLY | 252 | 020363175252
9008016005 | K,PRO SERVICE,RESIDENTIAL,GAS,100 | 1094 | 020363175276
9008017005 | K,PROFESSIONAL SERVICE,STANDARD,COMM | 3358 | 020363175283
9008018005 | K,MANIFOLD/PIPING ASSEMBLY | 652 | 020363175290
9008019005 | K,GAS CONTROL VALVE,NATURAL | 322 | 020363175306
9008020005 | K,FINAL BURNER ASSY,NAT,20",#32 ORIFICE | 172 | 020363175313
9008021005 | K,DAMPER | 280 | 020363175320
9008022005 | K,TRANSFORMER,24V,10VA,HONEYWELL | 37 | 020363175337
9008023015 | K,SWITCH,DUAL,195/260C,SURFACE MOUNT | 35 | 020363175344
9008024005 | K,GAS CONTROL VALVE,NATURAL | 194 | 020363175351
9008025005 | K,DRAFTHOOD | 38 | 020363175368
9008027005 | K,ANODE OUTLET,29",4"NIP,KA-90 ALUM | 43 | 020363175399
9008028005 | K,HEAT ENGINE,HI ALT,3501-6500' | 2463 | 020363175405
9008029005 | K,DIP TUBE ASSEMBLY,W/GASKET | 13 | 020363175412
9008030005 | K,BLOWER | 1186 | 020363175443
9008031005 | K,BLOWER | 1354 | 020363175450
9008032005 | K,GAS VALVE | 1706 | 020363175467
9008033015 | K,SWITCH,LOW GAS PRESSURE | 184 | 020363175474
9008034015 | K,SWITCH,HIGH GAS PRESSURE | 184 | 020363175481
9008035005 | K,BURNER,W/GASKET | 1661 | 020363175498
9008036005 | K,BURNER,W/GASKET | 1117 | 020363175504
9008037005 | K,IGNITER | 125 | 020363175511
9008038015 | K,FLAME ROD | 95 | 020363175528
9008043005 | K,FLEX TUBE | 85 | 020363175573
9008044005 | K,FLEX TUBE | 90 | 020363175580
9008045005 | K,GAS MANIFOLD | 1541 | 020363175597
9008046005 | K,GAS MANIFOLD | 34 | 020363175603
9008047005 | K,GAS MANIFOLD | 2090 | 020363175610
9008048005 | K,GAS MANIFOLD | 2691 | 020363175627
9008050005 | K,DISPLAY | 2369 | 020363175641
9008051005 | K,DISPLAY POWER SUPPLY | 279 | 020363175658
9008052015 | K,RELAY | 80 | 020363175665
9008053015 | K,INLET SENSOR | 70 | 020363175672
9008054015 | K,OUTLET SENSOR | 65 | 020363175689
9008055015 | K,SWITCH,PRESSURE | 104 | 020363175429
9008057015 | K,FLUE SENSOR | 64 | 020363175719
9008058005 | K,EXTERNAL IGNITION TRANSFORMER | 207 | 020363175726
9008059015 | K,SWITCH,INTERLOCK | 23 | 020363175733
9008060015 | K,SWITCH,DISCONNECT | 505 | 020363175740
9008061005 | K,PUMP | 3932 | 020363175757
9008062005 | K,PUMP | 3751 | 020363175764
9008063005 | K,PUMP FLANGE | 292 | 020363175771
9008064005 | K,PUMP FLANGE | 438 | 020363175788
9008065005 | K,CONDENSATE TRAP | 421 | 020363175795
9008087005 | KIT END BAFFLE ASSY | 158 | 020363175801
9008088015 | K,BLOWER PROVER SWITCH | 49 | 020363176631
9008089005 | K,PILOT ASSEMBLY,LP | 265 | 020363175818
9008094005 | K,FLUE REDUCER,4" TO 3" | 40 | 020363175863
9008095005 | K,REFERENCE PRESSURE | 30 | 020363176082
9008096005 | K,BACKFLOW PREVENTER | 88 | 020363176099
9008097015 | K,SWITCH,BLOCKED INLET | 51 | 020363176105
9008098005 | K,HEAT EXCHANGER/BAFFLE ASSEMBLY | 4652 | 020363176129
9008099005 | K,HEAT EXCHANGER/BAFFLE ASSEMBLY | 5038 | 020363176136
9008100005 | K,HEAT EXCHANGER/BAFFLE ASSEMBLY | 5388 | 020363176143
9008101005 | K,GAS VALVE ASSY,CONVERTIBLE,HW | 300 | 020363176150
9008102005 | K,FINAL BURNER ASSY,NAT,20",#34 ORIFICE | 172 | 020363176167
9008103005 | K,DRAFTHOOD | 37 | 020363176174
9008104015 | K,SWITCH,DUAL,SURFACE MOUNT | 26 | 020363176181
9008105005 | K,FINAL BURNER ASSY,NAT,14",#37 ORIFICE | 113 | 020363176211
9008106005 | K,FINAL BURNER ASSY,LP,14",#52 ORIFICE | 130 | 020363176228
9008107005 | K,FINAL BURNER ASSY,LP,18",#51 ORIFICE | 123 | 020363176235
9008108005 | K,FINAL BURNER ASSY,NAT,16",#37 ORIFICE | 117 | 020363176242
9008110005 | K,FINAL BURNER ASSY,NAT,18",#35 ORIFICE | 180 | 020363182496
9008111005 | K,FINAL BURNER ASSY,NAT,16",#34 ORIFICE | 102 | 020363182632
9008112005 | K,FINAL BURNER ASSY,NAT,18",#34 ORIFICE | 136 | 020363182625
9008113005 | K,FLOWMETER | 227 | 020363176259
9008114005 | K,PUMP STATION | 2299 | 020363176266
9008115005 | K,FLUE BAFFLE ASSEMBLY | 57 | 020363176273
9008120005 | K,DAMPER CONVERSION,120/121 TO 124/125 | 133 | 020363176488
9008132005 | K,4YR EXT WARRANTY SOLAR TANK STATE | 268 | 020363176396
9008132105 | K,4YR EXT WARRANTY SOLAR TANK SMITH | 268 | 020363176402
9008132205 | K,4YR EXT WARRANTY SOLAR TANK AMERICAN | 268 | 020363176419
9008133005 | K,3YR EXT WARRANTY SOLAR PUMP STATION | 220 | 020363176433
9008134005 | K,PRO SERVICE,110,310,510 | 1110 | 020363176440
9008136005 | K,FINAL BURNER ASSY,NAT,18",#32 ORIFICE | 114 | 020363176198
9008137005 | K,FINAL BURNER ASSY,LP,20",#48 ORIFICE | 120 | 020363176204
9008140005 | K,PUMP,VOLUTE,1 HP | 1768 | 020363176495
9008142005 | K,AIR INTAKE HOOD,3" | 25 | 020363176518
9008144005 | K,VENT TERMINATION TEE,4" | 70 | 020363176532
9008145005 | K,RAIN CAP,EXTREME WEATHER,4" | 90 | 020363176549
9008146005 | K,UNIVERSAL APPLIANCE ADAPTER,4" | 110 | 020363176556
9008147005 | K,EXHAUST,4",INTAKE,3",CONC 5-10",ADJ | 96 | 020363176563
9008148005 | K,EXHAUST,4",INTAKE,3" ,CONC 12-18",ADJ | 270 | 020363176570
9008153015 | K,SWITCH,PRESSURE | 77 | 020363176648
9008154005 | K,END BAFFLE ASSEMBLY | 153 | 020363176624
9008155005 | K,FLUE BAFFLE ASSEMBLY,NATURAL | 28 | 020363176655
9008156005 | K,FLUE BAFFLE ASSEMBLY,PROPANE | 26 | 020363176662
9008157005 | K,FLUE BAFFLE/FLUE ASSEMBLY,40S ES | 28 | 020363176679
9008158005 | K,FLUE BAFFLE/FLUE ASSEMBLY,NATURAL/LP | 30 | 020363176686
9008160005 | K,DIP TUBE ASSY,DIFFUSER TIP,W/GSKT,36" | 13 | 020363176693
9008161005 | K,DIP TUBE ASSY,DIFFUSER TIP,W/GSKT,32" | 20 | 020363176709
9008162005 | K,DIP TUBE ASSEMBLY,DIFFUSER,W/GSKT,40" | 21 | 020363176716
9008163005 | K,FINAL BURNER ASSY,LP,16",#51 ORIFICE | 123 | 020363176723
9008164005 | K,INSTALL PLATES,DVFV | 37 | 020363176778
9008165005 | K,FINAL BURNER ASSY,LP,18",#51 ORIFICE | 116 | 020363176730
9008166005 | K,DIP TUBE ASSEMBLY,DIFFUSER,W/GSKT,42" | 13 | 020363176747
9008169005 | K,DIP TUBE,PEX,"J",3/4NPT X 3 X11.25" | 20 | 020363176600
9008170015 | K,THERMOSTAT | 30 | 020363176617
9008171005 | K,PUMP,1 HP,BRONZE | 3992 | 020363176754
9008172005 | K,REMOTE CONTROLLER,ULN MODELS | 170 | 020363176792
9008173005 | K,END BAFFLE ASSEMBLY | 63 | 020363176815
9008175005 | K,BLOWER,PV,ULN | 592 | 020363176822
9008176015 | K,PRESSURE SWITCH,ULN,PV | 89 | 020363176839
9008177005 | K,IGNITER,HOT SURFACE,PV,ULN | 113 | 020363176846
9008178005 | K,BURNER ASSEMBLY,ULTRA LO NOX,16" | 346 | 020363176853
9008179005 | K,BURNER ASSEMBLY,ULTRA LO NOX,18" | 382 | 020363176860
9008180005 | K,AIR INTAKE HOOD,5" | 36 | 020363176884
9008181005 | K,STRAIGHT PIPE,5",6" LENGTH | 30 | 020363176891
9008182005 | K,STRAIGHT PIPE,5",1' LENGTH | 33 | 020363176907
9008183005 | K,STRAIGHT PIPE,5",2' LENGTH | 50 | 020363176914
9008184005 | K,STRAIGHT PIPE,5",3' LENGTH | 70 | 020363176921
9008185005 | K,STRAIGHT PIPE,5",4' LENGTH | 90 | 020363176938
9008186005 | K,ADJUSTABLE STRAIGHT,5",10"-18" LENGTH | 56 | 020363176945
9008187005 | K,ELBOW,45 DEGREE,5" | 66 | 020363176952
9008188005 | K,ELBOW,90 DEGREE,5" | 76 | 020363176969
9008191005 | K,DRAIN PIPE,HORIZONTAL,5" | 50 | 020363176990
9008192005 | K,DRAIN PAN,VERTICAL,5" | 50 | 020363177003
9008193005 | K,STORM COLLAR,5" | 50 | 020363177010
9008194005 | K,FIRESTOP,5" | 24 | 020363177027
9008195005 | K,ROOF FLASHING,FLAT,5" | 52 | 020363177034
9008196005 | K,ROOF FLASHING,ANGLED,5" | 52 | 020363177041
9008197005 | K,TERMINATION HOOD,5" | 120 | 020363177058
9008198005 | K,TERMINATION TEE,5" | 100 | 020363177065
9008200005 | K,RAIN CAP,EXTREME WEATHER,5" | 90 | 020363177089
9008201005 | K,UNIVERSAL APPLIANCE ADAPTER,3 IN 1,5" | 130 | 020363177096
9008202005 | K,BACK FLOW PREVENTOR & F-F ADAPTER,5" | 60 | 020363177102
9008203005 | K,F-F ADAPTER,5" | 50 | 020363177119
9008204005 | K,SUPPORT STRAP,5" | 40 | 020363177126
9008205005 | K,5" EXHAUST/5" INTAKE CONC. TERMINATION | 540 | 020363177133
9008208005 | K,5" EXHAUST/5" INTAKE CONC. TERMINATION | 288 | 020363177164
9008209005 | K,5" EXHAUST/5" INTAKE CONC. TERMINATION | 323 | 020363177171
9008210005 | K,5" EXHAUST/5" INTAKE CONC. TERMINATION | 500 | 020363177188
9008212005 | K,HEAT EXCHANGER | 6790 | 020363177201
9008214005 | K,NSF LEG,BTL | 210 | 020363177218
9008215005 | K,TANK TEMPERATURE SENSOR | 81 | 020363177263
9008216005 | K,DISPLAY BOARD,STH | 194 | 020363177270
9008217005 | K,DISPLAY BOARD,STH | 356 | 020363177287
9008218005 | K,GAS VALVE,NAT | 181 | 020363177294
9008219005 | K,COMBINED CONTROLLER | 588 | 020363177225
9008220005 | K,COMBINED CONTROLLER | 454 | 020363177232
9008221005 | K,COMBINED CONTROLLER | 588 | 020363177249
9008222005 | K,COMBINED CONTROLLER | 588 | 020363177256
9008223005 | K,THERMOSTATIC MIXING VALVE | 2772 | 020363177300
9008224005 | K,THERMOSTATIC MIXING VALVE | 2772 | 020363177317
9008225005 | K,THERMOSTATIC MIXING VALVE,W/FLANGES | 2872 | 020363177324
9008226005 | K,VF500,SERIES 100 TO 200 CONV,NAT | 1337 | 020363177386
9008227005 | K,VF500,SERIES 100 TO 200 CONV,LP | 1359 | 020363177393
9008228005 | K,VF750,SERIES 100 TO 200 CONV,NAT | 1359 | 020363177409
9008229005 | K,VF750,SERIES 100 TO 200 CONV,LP | 1337 | 020363177416
9008230005 | K,VF1000,SERIES 100 TO 200 CONV,NAT | 1003 | 020363177423
9008231005 | K,VF1000,SERIES 100 TO 200 CONV,LP | 1337 | 020363177430
9008232005 | K,DIP TUBE ASSY,DIFF,W/4 HOLE-RED MKS | 14 | 020363177355
9008233005 | K,DIP TUBE ASSY,DIFF,W/4 HOLE-BLACK MKS | 14 | 020363177362
9008234015 | K,THERMOSTAT TOD UPPER | 35 | 020363177331
9008239005 | K,DISPLAY ASSEMBLY,HCG | 368 | 020363177478
9008240005 | K,BLOWER COMBUSTION,BTL | 489 | 020363177485
9008241005 | K,BURNER,BTL 199 | 366 | 020363177492
9008242005 | K,BURNER,BTL 275/A,400/A,SERIES 100 | 616 | 020363177508
9008243015 | K,FLAME SENSOR | 56 | 020363177515
9008244015 | K,SPARK IGNITER | 83 | 020363177522
9008245005 | K,IGNITION CONTROL BOARD | 171 | 020363177539
9008247015 | K,I/O MODULE,HIGH SPEED | 171 | 020363177553
9008248015 | K,I/O MODULE,LOW SPEED | 107 | 020363177560
9008249015 | K,SWITCH,BLOWER PROVER | 38 | 020363177577
9008250015 | K,SWITCH,BLOWER PROVER | 38 | 020363177584
9008251015 | K,SWITCH,BLOCKED INLET | 38 | 020363177591
9008252015 | K,SWITCH,BLOCKED INLET | 38 | 020363177607
9008253015 | K,SWITCH,BLOCKED INLET | 38 | 020363177614
9008254005 | K,INLET TUBE ASSEMBLY | 96 | 020363177621
9008255005 | K,GAS VALVE TRAIN ASSEMBLY | 799 | 020363177638
9008256005 | K,GAS VALVE TRAIN ASSEMBLY | 799 | 020363177645
9008257005 | K,GAS VALVE TRAIN ASSEMBLY | 799 | 020363177652
9008258005 | K,VARIABLE FREQUENCY DRIVE | 489 | 020363177669
9008259005 | K,VARIABLE FREQUENCY DRIVE | 489 | 020363177676
9008260005 | K,VARIABLE FREQUENCY DRIVE | 489 | 020363177683
9008261005 | K,GAS CONTROL VALVE,NATURAL | 281 | 020363177829
9008262005 | K,GAS CONTROL VALVE,PROPANE(LP) | 284 | 020363177836
9008263005 | K,BLOWER,6 SLOTS,0.99",W.C. | 484 | 020363177843
9008264005 | K,BLOWER,6 SLOTS,0.37",W.C. | 484 | 020363177850
9008265005 | K,BLOWER,7 SLOTS,0.27",W.C. | 484 | 020363177867
9008266005 | K,BLOWER,7 SLOTS,0.99",W.C. | 484 | 020363177874
9008267015 | K,PRESSURE SWITCH 0.27" | 38 | 020363177881
9008268015 | K,PRESSURE SWITCH,0.37" | 25 | 020363177898
9008269015 | K,PRESSURE SWITCH,0.99" | 38 | 020363177904
9008270015 | K,CAPACITOR | 24 | 020363177911
9008271015 | K,HIGH LIMIT | 25 | 020363177928
9008272015 | K,SENSOR,FV | 62 | 020363177935
9008273005 | K,FINAL BURNER ASSY,NAT,20",#32 ORIFICE | 148 | 020363177942
9008274005 | K,FINAL BURNER ASSY,NAT,20",#31 ORIFICE | 148 | 020363177959
9008275005 | K,FINAL BURNER ASSY,NAT,16",#30 ORIFICE | 142 | 020363177966
9008276005 | K,FINAL BURNER ASSY,NAT,18",#30 ORIFICE | 142 | 020363177973
9008277005 | K,FINAL BURNER ASSY,NAT,18",#32 ORIFICE | 142 | 020363177980
9008278005 | K,FINAL BURNER ASSY,NAT,20",#26 ORIFICE | 152 | 020363177997
9008279005 | K,FINAL BURNER ASSY,NAT,22",#22 ORIFICE | 152 | 020363178000
9008280005 | K,FINAL BURNER ASSY,LP,16",#46 ORIFICE | 147 | 020363178017
9008281005 | K,FINAL BURNER ASSY,LP,18",#46 ORIFICE | 148 | 020363178024
9008282005 | K,FINAL BURNER ASSY,LP,18",#49 ORIFICE | 148 | 020363178031
9008283005 | K,FINAL BURNER ASSY,LP,20",#49 ORIFICE | 149 | 020363178048
9008284005 | K,FINAL BURNER ASSY,LP,20",#48 ORIFICE | 149 | 020363178055
9008285005 | K,FINAL BURNER ASSY,LP,20",#43 ORIFICE | 161 | 020363178062
9008286005 | K,FINAL BURNER ASSY,LP,22",#42 ORIFICE | 160 | 020363178079
9008287015 | K,FLAME SENSOR | 33 | 020363178086
9008288005 | K,IGNITER | 85 | 020363178093
9008289005 | K,MAIN BURNER,LO NOX WITH DRAIN | 36 | 020363178109
9008290005 | K,MAIN BURNER,65K | 38 | 020363178116
9008291005 | K,FINAL BURNER ASSY,NAT,14",#41 ORIFICE | 92 | 020363177768
9008292005 | K,FINAL BURNER ASSY,LP,14",#52 ORIFICE | 110 | 020363177775
9008293005 | K,FINAL BURNER ASSY,NAT,14",#39 ORIFICE | 94 | 020363177782
9008294005 | K,FINAL BURNER ASSY,LP,16",#53 ORIFICE | 104 | 020363177799
9008295005 | K,FINAL BURNER ASSY,NAT,18",#34 ORIFICE | 101 | 020363177805
9008296005 | K,FINAL BURNER ASSY,LP,18",#51 ORIFICE | 105 | 020363177812
9008297015 | K,SWITCH,BLOCKED OUTLET | 61 | 020363177713
9008298015 | K,SWITCH,BLOCKED OUTLET | 61 | 020363177720
9008299015 | K,SWITCH,BLOCKED OUTLET | 38 | 020363177737
9008300005 | K,CONTROLLER,MULTIPLE UNIT | 1180 | 020363177706
9008301005 | K,DIP TUBE,PEX,75 GAL,31-7/16" | 42 | 020363177690
9008302005 | K,DIP TUBE,POLYETH CL,W/GSKT,.650 X 12" | 10 | 020363177751
9008304005 | K,DIP TUBE,PEX,3/4"NPT X 3",HT2,34.25" | 19 | 020363178123
9008305005 | K,DIP TUBE,PEX,3/4"NPT X 3",HT2,40.75" | 24 | 020363178130
9008306015 | K,HIGH AMBIENT LIMIT | 12 | 020363178147
9008307005 | K,WIRING HARNESS | 60 | 020363178154
9008308005 | K,WIRING HARNESS | 57 | 020363178161
9008309015 | K,GASKET,MANIFOLD DOOR | 45 | 020363178178
9008310015 | K,4" VENT TERMINATION SCREEN | 19 | 020363178185
9008311005 | K,COUPLING BLOWER OUTLET 3X3 | 72 | 020363178192
9008312005 | K,FINAL BURNER ASSY,NAT,16",#39 ORIFICE | 138 | 020363182649
9008314005 | K,FINAL BURNER ASSY,NAT,20",#30 ORIFICE | 133 | 020363183349
9008315005 | K,PILOT/THERMOPILE W/TUBING,JC,PROPANE | 44 | 020363178345
9008316005 | K,GAS CONTROL VALVE,NATURAL | 464 | 020363178208
9008317005 | K,GAS CONTROL VALVE,PROPANE(LP) | 208 | 020363178215
9008318005 | K,FINAL BURNER ASSY,NAT,18",#32 ORIFICE | 98 | 020363178222
9008319005 | K,FINAL BURNER ASSY,NAT,18",#34 ORIFICE | 98 | 020363178239
9008320005 | K,FINAL BURNER ASSY,NAT,18",#30 ORIFICE | 124 | 020363178246
9008321005 | K,FINAL BURNER ASSY,NAT,18",#32 ORIFICE | 152 | 020363178253
9008322005 | K,FINAL BURNER ASSY,NAT,18",#34 ORIFICE | 101 | 020363178260
9008323005 | K,FINAL BURNER ASSY,NAT,22",#28 ORIFICE | 189 | 020363178277
9008324005 | K,FINAL BURNER ASSY,LP,18",#45 ORIFICE | 122 | 020363178284
9008325005 | K,FINAL BURNER ASSY,LP,18",#48 ORIFICE | 189 | 020363178291
9008326005 | K,FINAL BURNER ASSY,LP,18",#50 ORIFICE | 149 | 020363178307
9008329005 | K,FINAL BURNER ASSY,LP,22",#44 ORIFICE | 116 | 020363178338
9008331005 | K,PIPE COVER | 118 | 020363178376
9008332005 | K,FINAL BURNER ASSY,NAT,20",#34 ORIFICE | 119 | 020363178383
9008333005 | K,GAS CONTROL VALVE | 205 | 020363178390
9008334005 | K,PILOT ASSEMBLY | 44 | 020363178406
9008335005 | K,FINAL BURNER ASSY | 362 | 020363178413
9008336005 | K,THERMOPILE | 42 | 020363178420
9008337005 | K,DIP TUBE,PEX,3/4"NPT X 2.5",HT2,46.5" | 32 | 020363178437
9008338015 | K,VIEWPORT ASSEMBLY | 20 | 020363178444
9008339005 | K,4" STD SIDEWALL TERMINATION | 145 | 020363178482
9008340005 | K,4" STD FLAT ROOF TERMINATION | 350 | 020363178499
9008341005 | K,4" STD ANGLED ROOF TERMINATION | 350 | 020363178505
9008342005 | K,5" STD SIDEWALL TERMINATION | 280 | 020363178512
9008343005 | K,5" STD FLAT ROOF TERMINATION | 450 | 020363178529
9008344005 | K,5" STD ANGLED ROOF TERMINATION | 450 | 020363178536
9008345005 | K,WALL THIMBLE,4",4-7" | 70 | 020363178543
9008346005 | K,WALL THIMBLE,4",5-10" | 75 | 020363178550
9008347005 | K,WALL THIMBLE,5",4-7" | 70 | 020363178567
9008348005 | K,WALL THIMBLE,5-10" | 75 | 020363178574
9008349005 | K,VENT ADAPTOR SMITH GRAY | 115 | 020363178451
9008350005 | K,FINAL BURNER ASSY,LP,20",#50 ORIFICE | 148 | 020363178468
9008351005 | K,DRAFT HOOD ASSEMBLY | 416 | 020363178475
9008352005 | K,SENCON PUMP STATION CONTROL | 815 | 020363178598
9008353005 | K,RETURN TEMPERATURE GAUGE | 62 | 020363178604
9008354005 | K,SUPPLY TEMPERATURE GAUGE | 62 | 020363178611
9008355005 | K,1" WATER MIXING VALVE | 308 | 020363178628
9008457005 | K,FINAL BURNER ASSY,NAT,20",#34 ORIFICE | 126 | 020363178635
9008458015 | K,DRAIN VALVE,NYLON,3/4NPT X 2" CHILDPRF | 16 | 020363178642
9008459005 | K,PRESSURE TUBING | 47 | 020363183769
9008460005 | K,DISPLAY BOARD | 198 | 020363183776
9008461005 | K,DISPLAY OVERLAY | 60 | 020363183790
9008462005 | K,FINAL BURNER ASSY,LP,16",#51 ORIFICE | 141 | 020363183295
9008463005 | K,FINAL BURNER ASSY,LP,16",#50 ORIFICE | 163 | 020363183301
9008464005 | K,FINAL BURNER ASSY,LP,18",#50 ORIFICE | 147 | 020363183332
9008465005 | K,FINAL BURNER ASSY,LP,18",#48 ORIFICE | 149 | 020363183325
9008466005 | K,FINAL BURNER ASSY,LP,20",#48 ORIFICE | 152 | 020363183318
9008470015 | K,PILOT ASSEMBLY,LP | 80 | 020363183783
9008471015 | K,BLOWER PROVER SWITCH | 32 | 020363178673
9008472005 | K,VARIABLE FREQUENCY DRIVE,BTL 275A | 636 | 020363178680
9008473005 | K,VARIABLE FREQUENCY DRIVE,BTL 310A | 636 | 020363178697
9008474005 | K,VARIABLE FREQUENCY DRIVE,BTL 366A | 636 | 020363178703
9008475005 | K,VARIABLE FREQUENCY DRIVE,BTL 400A | 636 | 020363178710
9008478005 | K,FINAL BURNER ASSY,NAT,20",#30 ORIFICE | 163 | 770110051024
9008479005 | K,FINAL BURNER ASSY,NAT,20",#34 ORIFICE | 124 | 020363180171
9008481005 | K,WALL TERMINATION,NON COMBUSTIBLE,4" | 125 | 020363178734
9008482005 | K,5" NON COMBUSTIBLE WALL TERMINATION | 220 | 020363178741
9008483005 | K,BURNER,BTL 275/A-400/A,SERIES 104 | 625 | 020363178758
9008485015 | K,SWITCH,BLOCKED OUTLET | 62 | 020363178772
9008486015 | K,SWITCH,BLOCKED OUTLET | 62 | 020363178789
9008487015 | K,SWITCH,BLOCKED OUTLET | 38 | 020363178796
9008489005 | K,4" STD SIDEWALL TERM. W/COND. TRAP | 165 | 020363178819
9008490005 | K,4" NON-COMB WALL TERM. W/COND. TRAP | 145 | 020363178826
9008491005 | K,5" STD SIDEWALL TERM. W/COND. TRAP | 310 | 020363178833
9008492005 | K,5" NON-COMB WALL TERM. W/COND. TRAP | 280 | 020363178840
9008494005 | K,GB/GW 1300 COMBUSTION SERVICE | 4173 | 020363178864
9008495005 | K,BURNER DOOR ASSEMBLY,22",HI INPUT,ULN | 795 | 020363178871
9008496005 | K,BURNER DOOR ASSEMBLY,24",HI INPUT,ULN | 925 | 020363178888
9008497005 | K,PILOT ASSY IGNITER | 103 | 020363178895
9008500005 | K,MANIFOLD,FLEX T,W/ORIFICE | 65 | 020363178925
9008501005 | KIT BAFFLE ASSY | 122 | 020363178932
9008502005 | K,CONTROL BOARD | 273 | 020363178949
9008509005 | K,DIP TUBE,PEX,75 GAL,40.75" | 35 | 020363179014
9008511005 | K,FINAL BURNER ASSY,NAT,16",#39 ORIFICE | 130 | 020363179038
9008512005 | K,FINAL BURNER ASSY,LP,16",#51 ORIFICE | 154 | 020363179045
9008513005 | K,FINAL BURNER ASSY,NAT,18",#37 ORIFICE | 122 | 020363179052
9008514005 | K,FINAL BURNER ASSY,LP,18",#51 ORIFICE | 139 | 020363179069
9008515005 | K,FINAL BURNER ASSY,NAT,16",#37 ORIFICE | 122 | 020363179076
9008517005 | K,COMBUSTION AIR FAN | 1793 | 020363179090
9008520005 | K,V BAFFLE,FRAME RUNNER | 41 | 020363179120
9008521005 | K,V BAFFLE,FRAME RUNNER | 44 | 020363179137
9008522005 | K,FINAL BURNER ASSY,NAT,18",#37 ORIFICE | 124 | 020363179144
9008524005 | K,V BAFFLE,FRAME RUNNER | 49 | 020363179168
9008525005 | K,V BAFFLE,FRAME RUNNER | 50 | 020363179175
9008526005 | K,ORIFICE,NATURAL | 1 | 020363179182
9008527005 | K,CONNECTION BOARD | 116 | 020363179199
9008528005 | K,CONTROL BOARD,USER INTERFACE | 230 | 020363179205
9008529005 | K,CONTROL BOARD,MAIN | 600 | 020363179212
9008530005 | K,RELAY,120 VAC,60 HZ | 103 | 020363179229
9008531005 | K,T&P RELIEF VALVE,125#, 1" | 141 | 020363179236
9008532005 | K,T&P RELIEF VALVE,125#,1" | 213 | 020363179243
9008533005 | K,VALVE,BALL,1-1/4" | 125 | 020363179250
9008534005 | K,AIR INLET ASSY DCS 3" | 97 | 020363179267
9008535005 | K,AIR INLET ASSY DCS 4" | 92 | 020363179274
9008536005 | K,CONTROL BOARD | 256 | 020363183264
9008537005 | K,CONTROL BOARD | 256 | 020363183271
9008538005 | K,DISPLAY TOUCH SCREEN | 1426 | 020363183288
9008540005 | K,FINAL BURNER ASSY,NAT,18",#23 ORIFICE | 155 | 020363179328
9008542005 | K,PILOT BURNER W/THERMOCOUPLE,NATURAL | 12 | 020363182861
9008543005 | K,TRANSFORMER BOX ASSEMBLY | 56 | 020363179359
9008544005 | K,FINAL BURNER ASSY,NAT,14",#37 ORIFICE | 113 | 020363179366
9008545005 | K,FINAL BURNER ASSY,LP,14",#52 ORIFICE | 130 | 020363179373
9008546005 | K,FINAL BURNER ASSY,LP,16",#52 ORIFICE | 118 | 020363179380
9008549005 | K,MAIN BURNER | 74 | 020363179410
9008550005 | K,MAIN BURNER WITH COMPRESSION FITTING | 85 | 020363179427
9008551005 | K,ORIFICE,NATURAL | 2 | 020363179434
9008552005 | K,ORIFICE,PROPANE(LP) | 9 | 020363179441
9008553005 | K,GAS VALVE,ASSEMBLY,NATURAL | 213 | 020363179458
9008554005 | K,GAS VALVE,ASSEMBLY,PROPANE(LP) | 268 | 020363179465
9008555005 | K,CONTROL,TEMPERATURE,ELECTRONIC | 585 | 020363179472
9008556005 | K,BOARD,DISPLAY | 80 | 020363179489
9008557005 | K,BOARD,CONNECTOR | 78 | 020363179496
9008558005 | K,RELAY,24V | 99 | 020363179502
9008559005 | K,RELAY COIL,24V | 60 | 020363179519
9008560005 | K,TRANSFORMER,150VA | 240 | 020363179526
9008561005 | K,IGNITION MODULE | 505 | 020363179533
9008562005 | K,CONTROL/IGNITER/HW,140F,PV,PROPANE(LP) | 412 | 020363179540
9008563005 | K,SWITCH ON/OFF | 4 | 020363179557
9008564005 | K,FAN | 468 | 020363179564
9008565005 | K,CONTROL/IGNITER/HW,160F,PV,PROPANE(LP) | 395 | 020363179571
9008566005 | K,SWITCH,AIR PRESSURE | 29 | 020363179588
9008567005 | K,SWITCH,AIR PRESSURE | 23 | 020363179595
9008568005 | K,IGNITER,HOT SURFACE | 62 | 020363179601
9008569005 | K,GASKET,IGNITER | 9 | 020363179618
9008574005 | K,HEAT EXCHANGER,HLW | 2850 | 020363179663
9008575005 | K,HEAT EXCHANGER,HLW | 4264 | 020363179670
9008576005 | K,HEAT EXCHANGER,HLW | 4191 | 020363179687
9008578005 | K,V-BAFFLE | 6 | 020363179700
9008579005 | K,V-BAFFLE | 8 | 020363179717
9008580005 | K,FINAL BURNER ASSY,NAT,18",#29 ORIFICE | 104 | 020363179724
9008581005 | K,V-BAFFLE | 10 | 020363179731
9008582005 | K,V BAFFLE,RETAINER | 4 | 020363179748
9008583005 | K,GASKET,HEAT SHIELD | 14 | 020363179755
9008584005 | K,FLOW SWITCH,OUTDOOR | 240 | 020363179762
9008585005 | K,FLOW SWITCH,INDOOR | 159 | 020363179779
9008586005 | K,CONCENTRIC VENT,ULCS636,2" | 140 | 020363179786
9008587005 | K,SENSOR,DUAL IMMERSION OUTLET | 71 | 020363179793
9008589005 | K,T & P RELIEF VALVE | 98 | 020363179816
9008590005 | K,T & P RELIEF VALVE | 79 | 020363179823
9008591005 | K,FINAL BURNER ASSY,NAT,18",#37 ORIFICE | 133 | 020363179830
9008592005 | K,PUMP | 1331 | 020363179847
9008593005 | K,SIGHT GLASS | 23 | 020363179854
9008594005 | K,GASKET,SIGHT GLASS | 7 | 020363179861
9008595005 | K, AIR FILTER ASSEMBLY | 302 | 020363179878
9008596005 | K,FILTER | 9 | 020363179885
9008597005 | K,FUSE,1.5A | 3 | 020363179892
9008598005 | K,FUSE,5A | 2 | 020363179908
9008599005 | K,GASKET,BURNER | 2 | 020363179915
9008600005 | K,INSULATION BOARD,FRONT HEAD SIDE | 74 | 020363179922
9008601005 | K,INSULATION BOARD,REAR HEAD SIDE | 25 | 020363179939
9008602005 | K,INSULATION BOARD,FRONT DOOR | 107 | 020363179946
9008603005 | K,INSULATION BOARD,FRONT DOOR | 126 | 020363179953
9008604005 | K,INSULATION BOARD,FRONT DOOR | 362 | 020363179960
9008605005 | K,INSULATION BOARD,FRONT DOOR | 386 | 020363179977
9008606005 | K,INSULATION BOARD,RIGHT BOTTOM | 45 | 020363179984
9008607005 | K,INSULATION BOARD,LEFT OR RIGHT BOTTOM | 70 | 020363179991
9008608005 | K,INSULATION BOARD,RIGHT BOTTOM | 51 | 020363180003
9008609005 | K,INSULATION BOARD,LEFT OR RIGHT BOTTOM | 56 | 020363180010
9008611005 | K,INSULATION BOARD,MIDDLE,BOTTOM | 62 | 020363180034
9008612005 | K,INSULATION BOARD,LEFT BOTTOM | 68 | 020363180041
9008613005 | K,INSULATION BOARD,LEFT BOTTOM | 56 | 020363180058
9008614005 | K,INSULATION BOARD,DIVIDER | 27 | 020363180065
9008615005 | K,INSULATION BOARD,BACK | 176 | 020363180072
9008616005 | K,INSULATION BOARD,BACK | 218 | 020363180089
9008617005 | K,INSULATION BOARD,BACK | 222 | 020363180096
9008618005 | K,INSULATION BOARD,BACK | 232 | 020363180102
9008619005 | K,INSULATION PAD,TOP | 15 | 020363180119
9008620005 | K,INSULATION PAD,TOP | 24 | 020363180126
9008621005 | K,INSULATION PAD,TOP | 23 | 020363180133
9008622005 | K,INSULATION PAD,TOP | 23 | 020363180140
9008623015 | K,THERMOSTAT | 28 | 020363180164
9008624005 | K,GASKET STRIP | 6 | 020363180157
9008625005 | K,MAIN BURNER | 95 | 020363180188
9008626005 | K,MAIN BURNER WITH COMPRESSION FITTING | 101 | 020363180195
9008627005 | K,ORIFICE,NATURAL | 2 | 020363180201
9008628005 | K,ORIFICE,PROPANE(LP) | 15 | 020363180218
9008631005 | K,FRAME RUNNER | 40 | 020363180249
9008632005 | K,FRAME RUNNER | 44 | 020363180256
9008633005 | K,CIRCUIT BREAKER,5A | 42 | 020363180263
9008634005 | K,FAN ASSEMBLY | 682 | 020363180270
9008635005 | K,SWITCH,PRESSURE,NATURAL ONLY | 58 | 020363180287
9008636005 | K,SWITCH,AIR PRESSURE | 29 | 020363180294
9008637005 | K,SWITCH,PRESSURE | 29 | 020363180300
9008638005 | K,SWITCH,PRESSURE | 29 | 020363180317
9008639005 | K,SWITCH,PRESSURE | 29 | 020363180324
9008640005 | K,HEAT EXCHANGER,HLW | 5777 | 020363180331
9008641005 | K,HEAT EXCHANGER,HLW | 6459 | 020363180348
9008642005 | K,HEAT EXCHANGER,HLW | 7145 | 020363180355
9008643005 | K,HEAT EXCHANGER,HLW | 8045 | 020363180362
9008644005 | K,HEAT EXCHANGER,HLW | 8734 | 020363180379
9008645005 | K,FRAME RUNNER | 50 | 020363180386
9008646005 | K,FRAME RUNNER | 57 | 020363180393
9008647005 | K,TERMINAL STRIP | 14 | 020363180409
9008648005 | K,FRAME RUNNER | 47 | 020363180416
9008649005 | K,FINAL BURNER ASSY,NAT,18",#43 ORIFICE | 145 | 020363180423
9008650005 | K,V-BAFFLE | 10 | 020363180430
9008651005 | K,V-BAFFLE | 14 | 020363180447
9008652005 | K,V-BAFFLE | 17 | 020363180454
9008653005 | K,V-BAFFLE | 16 | 020363180461
9008654005 | K,V-BAFFLE | 18 | 020363180478
9008655005 | K,V BAFFLE,RETAINER | 92 | 020363180485
9008656005 | K,GASKET,FRONT HEADER | 4 | 020363180492
9008657005 | K,IMMERSION SENSOR,INLET | 42 | 020363180508
9008658005 | K,PUMP | 1712 | 020363180515
9008659005 | K,FILTER | 21 | 020363180522
9008660005 | K,LOW WATER CUTOFF,MANUAL RESET | 203 | 020363180539
9008661005 | K,LOW WATER CUTOFF,AUTO RESET | 203 | 020363180546
9008662005 | K,LOW WATER CUT OFF PROBE | 56 | 020363180553
9008663005 | K,LOW WATER CUTOFF,BOOT | 4 | 020363180560
9008664005 | K,INSULATION BOARD,FRONT HEAD SIDE | 48 | 020363180577
9008665005 | K,INSULATION BOARD,REAR HEAD,SIDE | 46 | 020363180584
9008666005 | K,INSULATION BOARD,DIVIDER | 29 | 020363180591
9008667005 | K,INSULATION BOARD,FRONT DOOR | 241 | 020363180607
9008668005 | K,INSULATION BOARD,FRONT DOOR | 296 | 020363180614
9008669005 | K,INSULATION BOARD,FRONT DOOR LEFT | 183 | 020363180621
9008670005 | K,INSULATION BOARD,FRONT DOOR RIGHT | 138 | 020363180638
9008671005 | K,INSULATION BOARD,FRONT DOOR LEFT | 222 | 020363180645
9008672005 | K,INSULATION BOARD,FRONT DOOR RIGHT | 211 | 020363180652
9008673005 | K,INSULATION BOARD,FRONT DOOR LEFT | 232 | 020363180669
9008674005 | K,INSULATION BOARD,FRONT DOOR RIGHT | 249 | 020363180676
9008675005 | K,INSULATION BOARD,BACK | 239 | 020363180683
9008676005 | K,INSULATION BOARD,BACK | 292 | 020363180690
9008677005 | K,INSULATION BOARD,BACK LEFT | 102 | 020363180706
9008678005 | K,INSULATION BOARD,BACK LEFT | 172 | 020363180713
9008679005 | K,INSULATION BOARD,BACK LEFT | 224 | 020363180720
9008680005 | K,INSULATION BOARD,BACK RIGHT | 249 | 020363180737
9008681005 | K,INSULATION PAD,TOP | 72 | 020363180744
9008682005 | K,INSULATION PAD,TOP | 81 | 020363180751
9008683005 | K,INSULATION PAD,TOP | 100 | 020363180768
9008684005 | K,INSULATION PAD,TOP | 88 | 020363180775
9008685005 | K,INSULATION PAD,TOP | 103 | 020363180782
9008686005 | K,INSULATION BOARD,LEFT BOTTOM | 69 | 020363180799
9008687005 | K,INSULATION BOARD,MIDDLE BOTTOM | 74 | 020363180805
9008688005 | K,INSULATION BOARD,RIGHT BOTTOM | 77 | 020363180812
9008689005 | K,INSULATION BOARD,LEFT BOTTOM | 84 | 020363180829
9008690005 | K,INSULATION BOARD,MIDDLE BOTTOM | 44 | 020363180836
9008691005 | K,INSULATION BOARD,RIGHT BOTTOM | 90 | 020363180843
9008692005 | K,INSULATION BOARD,LEFT BOTTOM | 82 | 020363180850
9008693005 | K,INSULATION BOARD,MIDDLE BOTTOM | 89 | 020363180867
9008694005 | K,INSULATION BOARD,RIGHT BOTTOM | 80 | 020363180874
9008695005 | K,INSULATION BOARD,LEFT BOTTOM | 87 | 020363180881
9008696005 | K,INSULATION BOARD,MIDDLE BOTTOM | 58 | 020363180898
9008697005 | K,INSULATION BOARD,RIGHT BOTTOM | 78 | 020363180904
9008698005 | K,THERMOSTAT SENSOR | 16 | 020363180911
9008699005 | K,THERMOSTAT,HIGH LIMIT,200 DEG. | 58 | 020363180928
9008700005 | K,THERMOSTAT,HIGH LIMIT,W/AUTO RESET | 273 | 020363180935
9008702005 | K,BURNER ASSEMBLY,BTH 199/250,LP | 491 | 020363180959
9008703015 | K,GASKET BURNER | 62 | 020363180966
9008704005 | K,LOW AIR PRESSURE SWITCH | 40 | 020363180973
9008706005 | K,FINAL BURNER ASSY,NAT,20",#37 ORIFICE | 135 | 020363180997
9008707005 | K,FINAL BURNER ASSY,NAT,16",#37 ORIFICE | 105 | 020363181000
9008710005 | K,BURNER | 1527 | 020363181031
9008711005 | K,BURNER | 1587 | 020363181048
9008712005 | K,BURNER | 1745 | 020363181055
9008713005 | K,CONTROL BOARD | 295 | 020363181062
9008714005 | K,GAS VALVE,NATURAL | 1903 | 020363181079
9008715005 | K,GAS VALVE,NATURAL | 2099 | 020363181086
9008716005 | K,GAS VALVE,NATURAL | 2196 | 020363181093
9008717005 | K,CONTROL BOARD | 256 | 020363181109
9008718005 | K,GAS VALVE,PROPANE(LP) | 1903 | 020363181116
9008719005 | K,GAS VALVE,PROPANE(LP) | 2099 | 020363181123
9008720005 | K,GAS VALVE,PROPANE(LP) | 2196 | 020363181130
9008721005 | K,CONTROL BOARD | 256 | 020363181147
9008722005 | K,CONTROL BOARD | 256 | 020363181154
9008723005 | K,CONTROL BOARD | 256 | 020363181161
9008724005 | K,CONTROL BOARD | 256 | 020363181178
9008725005 | K,CONTROL BOARD | 256 | 020363181185
9008726005 | K,CONTROL BOARD | 256 | 020363181192
9008727005 | K,CONTROL BOARD | 256 | 020363181208
9008728005 | K,VALVE,VENTURI | 707 | 020363181215
9008729005 | K,VALVE,VENTURI | 749 | 020363181222
9008730005 | K,CONTROL BOARD | 256 | 020363181239
9008731005 | K,CONTROL BOARD | 256 | 020363181246
9008732005 | K,GAS COCK | 114 | 020363181253
9008733005 | K,GAS COCK | 144 | 020363181260
9008734005 | K,VALVE,BALL | 103 | 020363181277
9008735005 | K,VALVE,BALL | 145 | 020363181284
9008736005 | K,CONTROL BOARD | 256 | 020363181291
9008737005 | K,CONTROL BOARD | 256 | 020363181307
9008738005 | K,CONTROL BOARD | 256 | 020363181314
9008739005 | K,CONTROL BOARD | 256 | 020363181321
9008740005 | K,CONTROL BOARD | 256 | 020363181338
9008741005 | K,CONTROL BOARD | 256 | 020363182977
9008742005 | K,CONTROL BOARD | 256 | 020363182984
9008743005 | K,CONTROL BOARD | 295 | 020363182991
9008744005 | K,HEAT EXCHANGER,HLW | 7361 | 020363181376
9008745005 | K,CONTROL BOARD | 268 | 020363183004
9008746005 | K,HEAT EXCHANGER,HLW | 9518 | 020363181390
9008747005 | K,CONTROL BOARD | 256 | 020363183011
9008748005 | K,HEAT EXCHANGER,HLW | 10576 | 020363181413
9008749005 | K,CONTROL BOARD | 256 | 020363183028
9008750005 | K,CONTROL BOARD | 256 | 020363183035
9008751005 | K,CONTROL BOARD | 256 | 020363183042
9008752005 | K,V BAFFLE | 8 | 020363181451
9008753005 | K,V BAFFLE | 8 | 020363181468
9008754005 | K,V BAFFLE | 16 | 020363181475
9008755005 | K,CONTROL BOARD | 256 | 020363183059
9008756005 | K,V BAFFLE,STRAP | 18 | 020363181499
9008757005 | K,HIGH LIMIT,BULBWELL | 20 | 020363181505
9008758005 | K,THERMOSTAT,BULBWELL,3/8" | 17 | 020363181512
9008759005 | K,FLANGE,HEAT EXCHANGER | 81 | 020363181529
9008760005 | K,FAN,VENTILATION | 69 | 020363181536
9008761005 | K,BURNER,SIGHT GLASS | 40 | 020363181543
9008762005 | K,FILTER,AIR | 21 | 020363181550
9008763005 | K,GASKET,FLANGE | 28 | 020363181567
9008764005 | K,GASKET,BURNER/BLOWER | 5 | 020363181574
9008765005 | K,GASKET,HEX,BURNER | 93 | 020363181581
9008766005 | K,GASKET,HEX,DIVIDER PANEL | 4 | 020363181598
9008767005 | K,CONDENSATE TRAP | 178 | 020363181604
9008768005 | K,RELAY, LOUVER | 63 | 020363181611
9008769005 | K,FLUE SENSOR | 44 | 020363181628
9008770005 | K,FUSE,1.6A,5X20MM | 4 | 020363181635
9008771005 | K,PUMP | 1277 | 020363181642
9008772005 | K,CONTROL BOARD | 256 | 020363183066
9008773005 | K,ALARM,ON ANY FAILURE,WITH BELL | 719 | 020363181666
9008774005 | K,LOW WATER CUTOFF,MANUAL RESET | 598 | 020363181673
9008775005 | K,MAIN BURNER ASSEMBLY | 2226 | 020363181680
9008776005 | K,CONTROL BOARD | 256 | 020363183073
9008777005 | K,MAIN BURNER ASSEMBLY | 2846 | 020363181703
9008778005 | K,GASKET,BURNER FAN | 15 | 020363181710
9008779005 | K,GASKET,BURNER | 93 | 020363181727
9008780005 | K,CONTROL BOARD | 256 | 020363183080
9008781005 | K,CONTROL BOARD | 256 | 020363183097
9008782005 | K,GAS VALVE,ASSEMBLY,NATURAL | 1956 | 020363181758
9008783005 | K,GAS VALVE,ASSEMBLY,PROPANE(LP) | 1956 | 020363181765
9008784005 | K,CONTROL BOARD | 256 | 020363183103
9008785005 | K,GAS VALVE,ASSEMBLY,PROPANE(LP) | 1956 | 020363181789
9008786005 | K,VALVE,VENTURI | 1066 | 020363181796
9008787005 | K,VALVE,VENTURI | 1199 | 020363181802
9008788005 | K,GASKET,FAN,VENTURI | 15 | 020363181819
9008789005 | K,GASKET,GAS TRAIN | 2 | 020363181826
9008790005 | K,VALVE,BALL,1.5" | 203 | 020363181833
9008791005 | K,FLANGE,GAS,1-1/4"NPT | 110 | 020363181840
9008792005 | K,FLANGE | 145 | 020363181857
9008793005 | K,GASKET,TOP HEADER,1/4" FLANGE | 118 | 020363181864
9008794005 | K,CONTROL BOARD | 256 | 020363183110
9008795005 | K,HEAT EXCHANGER,HLW | 10192 | 020363181888
9008796005 | K,CONTROL BOARD | 295 | 020363183127
9008797005 | K,HEAT EXCHANGER,HLW | 11168 | 020363181901
9008798005 | K,CONTROL BOARD | 256 | 020363183134
9008799005 | K,CONTROL BOARD | 256 | 020363183141
9008800005 | K,CONTROL BOARD | 256 | 020363183158
9008801005 | K,CONTROL BOARD | 256 | 020363183165
9008802005 | K,DRAIN VALVE | 180 | 020363181956
9008803005 | K,V BAFFLE/HEAT EXCHANGER | 16 | 020363181963
9008804005 | K,CONTROL BOARD | 256 | 020363183172
9008805005 | K,V BAFFLE/HEAT EXCHANGER | 16 | 020363181987
9008806005 | K,V BAFFLE,RETAINER | 41 | 020363181994
9008807005 | K,PUMP | 2147 | 020363182007
9008808005 | K,INSULATION,SIDES | 79 | 020363182014
9008809005 | K,CONTROL BOARD | 256 | 020363183189
9008810005 | K,INSULATION,SIDES | 72 | 020363182038
9008811005 | K,INSULATION,BACK | 46 | 020363182045
9008812005 | K,CONTROL BOARD | 256 | 020363183196
9008813005 | K,INSULATION,BACK | 59 | 020363182069
9008814005 | K,INSULATION,FRONT | 40 | 020363182076
9008815005 | K,CONTROL BOARD | 256 | 020363183202
9008816005 | K,INSULATION,FRONT | 46 | 020363182090
9008817005 | K,INSULATION,FRONT DOOR | 41 | 020363182106
9008818005 | K,CONTROL BOARD | 256 | 020363183219
9008819005 | K,INSULATION,FRONT DOOR | 46 | 020363182120
9008820005 | K,FAN REPLACEMENT ASSEMBLY | 3432 | 020363182137
9008821005 | K,SWITCH,PRESSURE | 67 | 020363182144
9008822005 | K,CONTROL BOARD | 256 | 020363183226
9008823005 | K,CONTROL BOARD | 256 | 020363183233
9008824005 | K,CONTROL BOARD | 256 | 020363183240
9008825005 | K,HIGH LIMIT,W/MANUAL RESET | 309 | 020363182182
9008826005 | K,CONTROL BOARD | 256 | 020363183257
9008827005 | K,GAS VALVE/VENTURI ASSEMBLY | 431 | 020363182212
9008828005 | K,GAS VALVE/VENTURI ASSEMBLY | 431 | 020363182229
9008829005 | K,GAS VALVE/VENTURI ASSEMBLY | 431 | 020363182236
9008830005 | K,UGB,BTL 120 | 255 | 020363182243
9008831005 | K,UGB,BTL 154 | 255 | 020363182250
9008832005 | K,UGB,BTL 180 | 255 | 020363182267
9008833005 | K,UGB,BTL 199 | 255 | 020363182274
9008834005 | K,UGB,BTL 250 | 255 | 020363182281
9008835015 | K,UPPER PROBE | 100 | 020363182298
9008836015 | KIT GASKET | 50 | 020363182304
9008837005 | K,BURNER ASSEMBLY,BTL 120/199 | 509 | 020363182311
9008838005 | K,BURNER ASSEMBLY,BTL 154 | 509 | 020363182328
9008839005 | K,BURNER ASSEMBLY,BTL 180/250 | 509 | 020363182335
9008840015 | KIT GASKET | 38 | 020363182342
9008841005 | K,CONCENTRIC VENT,6X6X48,636 | 650 | 020363182205
9008842005 | K,PILOT,THERMOPILE | 43 | 020363183486
9008843005 | K,PILOT,THERMOPILE | 42 | 020363183493
9008844005 | K,PILOT,THERMOPILE | 44 | 020363183509
9008845005 | K,PILOT,THERMOPILE | 46 | 020363183516
9008846005 | K,ADAPTER,100MM,PP-4",PVC | 64 | 020363183448
9008847005 | K,NON RETURN VALVE | 320 | 020363183455
9008848005 | K,DIP TUBE,PEX,"J",W/HOLE,3/4NPTX3X11.25 | 21 | 020363183363
9008849005 | K,CONTROL BOARD,HVHP | 154 | 020363183370
9008850005 | K,FILTER,AIR | 37 | 020363183387
9008851005 | K,MOTOR,FAN | 87 | 020363183394
9008852005 | K,AMBIENT/COIL DISCARGE TEMP SENSOR | 24 | 020363183400
9008853005 | K,UPPER/LOWER TANK TEMP SENSOR | 14 | 020363183417
9008854005 | K,ELECTRONIC EXPANSION VALVE COIL | 38 | 020363183424
9008855005 | K,START CAPACITOR | 35 | 020363183431
9008857005 | K,DIP TUBE ASSY,W/GASKET,W/4 HOLES,38" | 14 | 020363183745
9008859015 | K,SWITCH,BLOCKED OUTLET | 51 | 020363183813
9008860015 | K,SWITCH,BLOCKED INLET | 51 | 020363183820
9008861015 | K,SWITCH,BLOWER PROVER | 51 | 020363183837
9008862005 | K,DIP TUBE,PP,DIFFUSER,1"NPT X 50.19 | 34 | 020363183844
9008863005 | K,BLOWER,VERTEX 100 | 810 | 020363183851
9008864005 | K,BURNER W/O TARGET,SERIES 130/131 | 395 | 020363183868
9008865005 | K,GAS VALVE/VENTURI ASSEMBLY | 418 | 020363183875
9008866005 | K,GAS VALVE/VENTURI ASSEMBLY | 418 | 020363183882
9008867015 | K,IGNITER,SERIES 130/131 | 93 | 020363183899
9008868015 | K,FLAME SENSOR ROD | 67 | 020363183905
9008869005 | K,BURNER ASSY VERTEX 100 | 180 | 020363183912
9008870005 | K,WIRE HARNESS,FLAME SENSOR | 44 | 020363183929
9008871005 | K,PRODPRESERVER,LG1.5L,ANTI-SCALE | 672 | 020363183998
9008872005 | K,POWER SUPPLY ASSY | 24 | 020363183936
9008874005 | K,TRANSFORMER | 75 | 020363183950
9008875005 | K,SPARK MODULE | 228 | 020363183967
9008876005 | K,PRODPRESERVER,LG1.5L,RM | 450 | 020363184001
9008877005 | K,PRODPRESERVER,SM1.0L,ANTI-SCALE | 468 | 020363184018
9008878005 | K,PRODPRESERVER,SM1.0L,RM | 298 | 020363184025
9008879005 | K,IGNITER | 110 | 020363183981
9008882015 | K,PILOT W/TUBING,NATURAL | 46 | 020363184056
9008883005 | K,NSF | 120 | 020363184971
9008884005 | K,GAS VALVE,1/2"INLET | 170 | 020363184988
9008885005 | K,GAS VALVE,3/4"INLET | 162 | 020363184995
9008886005 | K,BLOWER BTL 120 | 290 | 020363185008
9008887005 | K,BLOWER BTL399 | 381 | 020363185015
9008888005 | K,RELAY,BLOWER | 50 | 020363185022
9008889015 | K,GASKET,2 BURNER | 32 | 020363185039
9008890015 | K,GASKET,SKIRT RING | 36 | 020363185046
9008891005 | K,INSULATION BOARD,2 BURNER | 30 | 020363185053
9008892005 | K,IGNITION PILOT,2 BURNER | 130 | 020363185060
9008893005 | K,BURNER,2 BURNER | 302 | 020363185077
9008894005 | K,GAS CONTROL/PILOT/THERMOPILE,DV,NG | 502 | 020363184063
9008895005 | K,GAS CONTROL/PILOT/THERMOPILE,DV,LP | 245 | 020363184070
9008896005 | K,FINAL BURNER ASSY,NAT,22",#20 ORIFICE | 151 | 020363184094
9008897005 | K,ANODE AND CONTROL,MAGONTEC | 603 | 020363184100
9008898005 | K,THIMBLE,BUILDERS,WITH PLUG,4" | 60 | 020363184117
9008899005 | K,VENT ASSY,BUILDERS,WITH GASKET,4" | 96 | 020363184124
9008900005 | K,VENT KIT,TANKLESS,4" | 156 | 020363184131
9008901005 | K,DISPLAY OVERLAY,AOS | 72 | 020363184162
9008902005 | K,DISPLAY OVERLAY,STATE | 71 | 020363184179
9008903005 | K,DISPLAY OVERLAY | 72 | 020363184186
9008904015 | K,SWITCH,BLOWER PROVER,1.0" | 51 | 020363184193
9008905015 | K,SWITCH,BLOCKED OUTLET,2.0" | 51 | 020363184209
9008906015 | K,PROBE,UPPER TEMPERATURE/40" LEADS | 108 | 020363184216
9008907015 | K,CCB BOARD | 180 | 020363184223
9008908005 | K,AL EXHAUST/CONDENSATE ELBOW,3" | 92 | 020363184230
9008909005 | K,AL EXHAUST/CONDENSATE ELBOW,4" | 92 | 020363184247
9008910005 | K,BLOWER ASSEMBLY | 1001 | 020363184254
9008911005 | K,BURNER W/O TARGET,SERIES 200/201 | 291 | 020363184261
9008912005 | K,BURNER ASSEMBLY | 560 | 020363184278
9008913015 | K,GASKET,BURNER | 32 | 020363184285
9008915015 | K,GASKET,BURNER PLATE | 34 | 020363184308
9008916015 | K,HEAT SHIELD,SS | 44 | 020363184315
9008917015 | K,GASKET,HEAT SHIELD | 34 | 020363184322
9008918005 | K,GAS VALVE/VENTURI ASSEMBLY,NAT | 430 | 020363184339
9008919005 | K,GAS VALVE/VENTURI ASSEMBLY,LP | 430 | 020363184346
9008920005 | K,GAS VALVE/VENTURI ASSEMBLY,NAT | 430 | 020363184353
9008921005 | K,GAS VALVE/VENTURI ASSEMBLY,LP | 430 | 020363184360
9008922005 | K,GAS VALVE ASSEMBLY,NAT AND LP | 1034 | 020363184377
9008923005 | K,BLOWER ASSEMBLY,WITH HALL SENSOR | 665 | 020363184384
9008924005 | K,GASKET,BURNER PLATE | 77 | 020363184391
9008925015 | K,INSULATION DISK,PYROLITE | 54 | 020363184407
9008926015 | K,HEAT SHIELD,SS | 66 | 020363184414
9008927015 | K,SPARK IGNITER ASSEMBLY | 92 | 020363184421
9008928015 | K,FLAME SENSOR | 62 | 020363184438
9008929005 | K,BURNER | 735 | 020363184445
9008930015 | K,GASKET,BURNER/BLOWER | 28 | 020363184452
9008931015 | K,VENTURI | 24 | 020363184469
9008932005 | K,BLOWER INTAKE REDUCER ASSEMBLY | 62 | 020363184476
9008933005 | K,VENT TERMINATION,LOW PROFILE,3" | 86 | 020363184483
9008934005 | K,VENT TERMINATION,LOW PROFILE,4" | 94 | 020363184490
9008935005 | K,VENT TERMINATION,LOW PROFILE,6" | 102 | 020363184506
9008936005 | K,POWERED ANODE,19.69" | 119 | 020363184513
9008938005 | K,ANODE OUTLET,39",3"NIP,MAG | 44 | 020363184148
9008939005 | K,FINAL BURNER ASSY,NAT,20",#31 ORIFICE | 148 | 020363184155
9008940005 | K,CONTROL REPLACEMENT,WR TO HW | 392 | 020363184605
9008941005 | K,FBA,NAT,NON-FV,#47 ORIFICE | 103 | 020363184520
9008942005 | K,FBA,NAT,NON-FV,#54 ORIFICE | 101 | 020363184537
9008943005 | K,PILOT BURNER,NAT,W/SPARK ELECTRODE | 46 | 020363184544
9008944005 | K,PILOT BURNER,LP,W/SPARK ELECTRODE | 46 | 020363184551
9008945005 | K,VALVE,GAS,DUAL,SIT,600 AC-2 | 110 | 020363184568
9008946005 | K,GONDOLA PARTS 3FT DISPLAY,STATE | 250 | 020363184575
9008946105 | K,GONDOLA PARTS 3FT DISPLAY,AOSMITH | 250 | 020363184582
9008946205 | K,GONDOLA PARTS 3FT DISPLAY,AMERICAN | 250 | 020363184599
9008947005 | K,FINAL BURNER ASSY,NAT,20",#31 | 141 | 020363184612
9008948005 | K,FINAL BURNER ASSY,LP,20",#50 ORIFICE | 138 | 020363184636
9008950005 | K,FINAL BURNER ASSY,NAT,20",#31 ORIFICE | 189 | 020363184650
9008951005 | K,FINAL BURNER ASSY,NAT,18",#40 ORIFICE | 189 | 020363184667
9008952005 | K,VENT TERMINATION,LOWPROFILE,2" | 87 | 020363184629
9008953005 | K,PIPE COVER,120K | 118 | 020363184674
9008954005 | K,LIMIT CONTROL,AUTO RESET | 236 | 020363184681
9008955005 | K,LIMIT CONTROL,AUTO RESET | 236 | 020363184698
9008956005 | K,HEAT EXCHANGER,HWH-120,160,200,225 | 1148 | 020363184704
9008959005 | K,HEAT EXCHANGER,HWH-520,670 | 3669 | 020363184735
9008962005 | K,FINAL BURNER ASSY,NAT,18",.034 ORIFICE | 141 | 020363184759
9008963005 | K,FINAL BURNER ASSY,NAT,18",#34 ORIFICE | 189 | 020363184773
9008964005 | K,FINAL BURNER ASSY,NAT,18",#34 ORIFICE | 114 | 020363184780
9008965005 | K,FINAL BURNER ASSY,NAT,16",#37 ORIFICE | 189 | 020363184797
9008966005 | K,FINAL BURNER ASSY,NAT,16",#37 ORIFICE | 118 | 020363184803
9008967005 | K,FINAL BURNER ASSY,NAT,14",#37 ORIFICE | 189 | 020363184810
9008968005 | K,FINAL BURNER ASSY,NAT,16",#37 ORIFICE | 189 | 020363184827
9008969005 | K,FINAL BURNER ASSY,LP,LP,16",#51ORIFICE | 189 | 020363184834
9008970005 | K,FINAL BURNER ASSY,LP,16",#51 ORIFICE | 189 | 020363184841
9008971005 | K,FINAL BURNER ASSY,NAT,18",#34 ORIFICE | 189 | 020363184858
9008972005 | K,FINAL BURNER ASSY,NAT,18",#34 ORIFICE | 189 | 020363184865
9008973005 | K,FINAL BURNER ASSY,NAT,18",#32 ORIFICE | 189 | 020363184872
9008974005 | K,FINAL BURNER ASSY,LP,16",#52 ORIFICE | 189 | 020363184889
9008975005 | K,FINAL BURNER ASSY,LP,16",#52 ORIFICE | 189 | 020363184896
9008976005 | K,FINAL BURNER ASSY,NAT,20",#34 ORIFICE | 189 | 020363184902
9008977005 | K,FINAL BURNER | 189 | 020363184919
9008978005 | K,FINAL BURNER ASSY,NAT,20",#34 ORIFICE | 189 | 020363184926
9008979005 | K,FINAL BURNER ASSY,NAT,20",#32 ORIFICE | 189 | 020363184933
9008980005 | K,FINAL BURNER ASSY,NAT,16",#34 ORIFICE | 189 | 020363184940
9008981005 | K,FINAL BURNER ASSY,NAT,16",#34 ORIFICE | 141 | 020363184957
9008982005 | K,FINAL BURNER ASSY,NAT,16",#31 ORIFICE | 189 | 020363184964
9008983005 | K,GASKET,3 BURNER | 26 | 020363185084
9008984005 | K,INSULATION BOARD,3 BURNER | 39 | 020363185091
9008985005 | K,IGNITION PILOT,3 BURNER | 136 | 020363185107
9008986005 | K,BURNER,3 BURNER | 440 | 020363185114
9008988005 | K,DIPTUBE,DIFF,3/4"X3"X36" | 13 | 020363185138
9008989005 | K,DIPTUBE,DIFF,3/4"X3"X42" | 13 | 020363185145
9008990005 | K,DIPTUBE,DIFF,3/4"X3"X32 | 26 | 020363185152
9008991005 | K,DIPTUBE,DIFF,3/4"X3"X30" | 15 | 020363185169
9008992005 | K,DIPTUBE,DIFF,3/4"X3"X40" | 13 | 020363185176
9008993005 | K,DIPTUBE,DIFF,3/4"X3"X32" | 13 | 020363185183
9008994005 | K,DIPTUBE,DIFF,3/4"X3"X34" | 26 | 020363185190
9008995005 | K,DIPTUBE,DIFF,3/4"X3"X42" | 26 | 020363185206
9008996015 | K,BLOCKED INLET PRESSURE SWITCH,2.3" | 51 | 020363185213
9008997015 | K,PILOT/TUBING,NAT | 37 | 020363185220
9008998015 | K,PILOT/TUBING,LP | 36 | 020363185237
9008999005 | K,DIPTUBE,PP,DIFF,.725 X 33" | 14 | 020363185244
9009000005 | K,DIPTUBE,PEX.65 X 45" | 13 | 020363185251
9009001005 | K,DIPTUBE,PEX.65 49" | 26 | 020363185268
9009002005 | K,DIPTUBE,PEX,30" WITH GASKET | 13 | 020363185275
9009003005 | K,BTL 120 BURNER SYSTEM | 1183 | 020363185282
9009004005 | K,BTL 154 BURNER SYSTEM | 1205 | 020363185299
9009005005 | K,BTL 180 BURNER SYSTEM | 1205 | 020363185305
9009006005 | K,BTL 198 & 199 BURNER SYSTEM | 1145 | 020363185312
9009007005 | K,BTL 250 BURNER SYSTEM | 1431 | 020363185329
9009008005 | K,BTL 275 BURNER SYSTEM | 1431 | 020363185336
9009009005 | K,BTL 310 BURNER SYSTEM | 1516 | 020363185343
9009010005 | K,BTL 366 BURNER SYSTEM | 1522 | 020363185350
9009011005 | K,BTL 400 BURNER SYSTEM | 1522 | 020363185367
9009012005 | K,BURNER DAMPER INDOOR | 14 | 020363185374
9009013005 | K,UPPER PROBE,75 GALLON | 160 | 020363185381
9009014005 | K,BURNER DAMPER OUTDOOR | 36 | 020363185411
9009015005 | K,MXI PART REPAIR KIT,BTH199,200/201 | 438 | 020363185398
9009016005 | K,MXI PART REPAIR KIT,BTH300-500,200/201 | 1683 | 020363185404
9009017005 | K,FINAL BURNER ASSY,18",#.125,DV,NG | 123 | 020363185428
9009018005 | K,FINAL BURNER ASSY,18",#31,DV,NG | 140 | 020363185435
9009019005 | K,FINAL BURNER ASSY,18",#32,DV,NG | 133 | 020363185442
9009020005 | K,FINAL BURNER ASSY,18",#33,DV,NG | 131 | 020363185459
9009021005 | K,FINAL BURNER ASSY,18",#47,DV,LP | 138 | 020363185473
9009022005 | K,FINAL BURNER ASSY,18",#49,DV,LP | 136 | 020363185480
9009023005 | K,FINAL BURNER ASSY,18",#50,DV,LP | 142 | 020363185497
9009024015 | K,HIGH AMBIENT TEMP INSTALLATION,PDV | 16 | 020363185565
9009026005 | K,GASKET,BURNER PLATE | 34 | 020363185527
9009027005 | K,SPARK IGNITER ASSY,SERIES 200/201 | 64 | 020363185534
9009028005 | K,GONDOLA PARTS 3FT DISPLAY,RELIANCE | 250 | 020363185541
9009029005 | K,GONDOLA PARTS 3FT DISPLAY,USC | 250 | 020363185558
9009030005 | K,PROF SERVICE,RESIDENTIAL GAS,FVIR,300 | 1253 | 020363185589
9009031005 | K,PROF SERVICE,TANKLESS,CONDENSING | 2808 | 020363185619
9009032005 | K,PROF SERVICE,BTH,SUF,HCG,SERIES 200 | 3318 | 020363185596
9009033005 | K,IGNITION MODULE | 276 | 020363185572
9009034005 | K,GAS CONTROL VALVE,NAT | 288 | 020363185664
9009035005 | K,GAS CONTROL VALVE,LP | 288 | 020363185671
9009036005 | K,FINAL BURNER ASSY,18",#34,PDV,NG | 168 | 020363185688
9009037005 | K,FINAL BURNER ASSY,18",#50,PDV,LP | 146 | 020363185695
9009038005 | K,BLOWER ASSY,PDV | 564 | 020363185756
9009039005 | K,HI LIMIT SWITCH | 17 | 020363185787
9009041005 | K,AIR PRESSURE SWITCH,N.O. | 32 | 020363185800
9009042005 | K,AIR PRESSURE SWITCH,N.C. | 37 | 020363185824
9009043005 | K,BLOWER TUBE,EXHAUST | 17 | 020363185855
9009044005 | K,BLOWER TUBE,INTAKE | 58 | 020363185862
9009045005 | K,BLOWER GASKET | 19 | 020363185879
9009046005 | K,SOUND SUPPRESSOR,2" | 58 | 020363185886
9009047005 | K,AIR PRESSURE SWITCH,N.O. | 32 | 020363185831
9009048005 | K,AIR PRESSURE SWITCH,N.O. | 32 | 020363185817
9009049005 | K,AIR PRESSURE SWITCH,N.C. | 37 | 020363185848
9009051005 | K,FINAL BURNER ASSY,18",#48,PDV,LP | 189 | 020363185701
9009052005 | K,FINAL BURNER ASSY,18",PDV,NG | 148 | 020363185718
9009054005 | K,FINAL BURNER ASSY,18",PDV,LP | 149 | 020363185732
9009056005 | K,BLOWER ASSY,PDV | 504 | 020363185770
9009058005 | K,PRO SERVICE,520,710,910,320 | 4351 | 020363185916
9009059005 | K,SOUND SUPPRESSOR,3" | 86 | 020363185893
9009060015 | K,DRAIN VALVE,3/4"X3",CHILDPROOF | 16 | 020363185657
9009061005 | K,BLOWER ASSY,PDV,GRAY | 454 | 020363185640
9009063005 | K,AIR PRESSURE,HI ALT 4-8K | 29 | 020363185923
9009064005 | K,MAIN BURNER,LO NOX,SS/DRAIN | 36 | 020363185992
9009065005 | K,MAIN BURNER,LP,SS/DRAIN | 34 | 020363186005
9009066005 | K,MAIN BURNER,LP,SS/DRAIN | 40 | 020363186012
9009067005 | K,IGNITER,24V | 110 | 020363186029
9009068005 | K,PILOT ASSY/TUBING,NATURAL | 50 | 020363186036
9009069005 | K,CONTROLLER,REMOTE,ULN | 161 | 020363187088
9009070005 | K,MANIFOLD,FLEX T,W/ORIFICE | 29 | 020363186050
9009071005 | K,BURNER DOOR ASSY,22",HI INPUT,ULN | 925 | 020363186067
9009072005 | K,PILOT ASSY,ULN | 13 | 020363186074
9009073005 | K,DRAFT HOOD | 21 | 020363186081
9009074005 | K,BAFFLE ASSY | 158 | 020363186098
9009075005 | K,GAS VALVE,NATURAL | 188 | 020363186104
9009076005 | K,GAS CONTROL,LP | 220 | 020363186043
9009077005 | K,FINAL BURNER ASSY,NAT,DV,#32 | 109 | 020363186128
9009078005 | K,FINAL BURNER ASSY,NAT,DV,#33 | 109 | 020363186135
9009079005 | K,GAS VALVE,NATURAL,160F | 174 | 020363186111
9009080015 | K,BLOWER SPEED ADAPTER | 52 | 020363186142
9009081005 | K,CIRCULATING PUMP,SS | 543 | 020363186159
9009082005 | K,BLOWER,RBC,PDV | 562 | 020363186166
9009083015 | K,DRAIN VALVE,BRS,BALL,1.5" | 21 | 020363186180
9009084015 | K,DRAIN VALVE,BRS,BALL,2" | 21 | 020363186197
9009085015 | K,DRAIN VALVE,BRS,BALL,2.5" | 23 | 020363186203
9009086015 | K,DRAIN VALVE,BRS,BALL,3" | 23 | 020363186210
9009087005 | K,POWERED ANODE,.118DIA X 7.87 | 75 | 020363186227
9009088005 | K,BLOWER GASKET | 30 | 020363186234
9009089005 | K,FINAL BURNER ASSY,NAT,18",#34 | 141 | 020363186265
9009090005 | K,FINAL BURNER ASSY,NAT,18",#34 | 189 | 020363186272
9009091005 | K,FINAL BURNER ASSY,NAT,14",#37 | 189 | 020363186289
9009092005 | K,FINAL BURNER ASSY,NAT,14",#37 | 189 | 020363186296
9009093005 | K,FINAL BURNER ASSY,NAT,14",#37 | 189 | 020363186302
9009094005 | K,FINAL BURNER ASSY,LP,14",#52 | 189 | 020363186319
9009095005 | K,FINAL BURNER ASSY,LP,14",#52 | 189 | 020363186326
9009096005 | K,FINAL BURNER ASSY,LP,14",#52 | 189 | 020363186333
9009097005 | K,FINAL BURNER ASSY,LP,18",#51 | 189 | 020363186340
9009098005 | K,FINAL BURNER ASSY,LP,18",#51 | 189 | 020363186357
9009099005 | K,FINAL BURNER ASSY,LP,18",#51 | 189 | 020363186364
9009100005 | K,FINAL BURNER ASSY,LP,18",#51 | 189 | 020363186371
9009101005 | K,FINAL BURNER ASSY,LP,20",#50 | 189 | 020363186388
9009102005 | K,FINAL BURNER ASSY,LP,20",#50 | 189 | 020363186395
9009103005 | K,FINAL BURNER ASSY,NAT,18",#34 | 189 | 020363186401
9009104005 | K,FINAL BURNER ASSY,NAT,18",#34 | 189 | 020363186418
9009105005 | K,FINAL BURNER ASSY,NAT,20",#34 | 189 | 020363186425
9009106005 | K,FINAL BURNER ASSY,LP,16",#52 | 189 | 020363186517
9009107005 | K,FINAL BURNER ASSY,LP,16",#52 | 189 | 020363186524
9009108005 | K,FINAL BURNER ASSY,LP,20",#51 | 189 | 020363186531
9009109005 | K,FINAL BURNER ASSY,NAT,18",#31 | 114 | 020363186548
9009110005 | K,FINAL BURNER ASSY,NAT,16",#31 | 116 | 020363186555
9009111005 | K,FINAL BURNER ASSY,NAT,16",#34 | 102 | 020363186562
9009112005 | K,FINAL BURNER ASSY,LP,NAT FLEX,16",#52 | 189 | 020363186579
9009113005 | K,FINAL BURNER ASSY,LP,16",#51 | 141 | 020363186586
9009114005 | K,FINAL BURNER ASSY,NAT,20",#31 | 141 | 020363186593
9009115005 | K,FINAL BURNER ASSY,NAT,20",#31 | 189 | 020363186609
9009116005 | K,PILOT THERMOPILE ASSY | 44 | 020363186616
9009117005 | K,FINAL BURNER ASSY,NAT,16",#34 | 122 | 020363186449
9009118005 | K,FINAL BURNER ASSY,NAT,16",#34 | 130 | 020363186456
9009119005 | K,FINAL BURNER ASSY,NAT,16",#37 | 130 | 020363186463
9009120005 | K,FINAL BURNER ASSY,NAT,16",#37 | 130 | 020363186470
9009121005 | K,FINAL BURNER ASSY,LP,16",#51 | 189 | 020363186487
9009122005 | K,FINAL BURNER ASSY,LP,16",#51 | 189 | 020363186494
9009123005 | K,FINAL BURNER ASSY,NAT,18",#40 | 189 | 020363186500
9009125005 | K,OUTLET TUBE ASSY,3/4NPTX5.5",21.62"LG | 17 | 020363186654
9009126005 | K,INLET TUBE ASSY,3/4"NPTX58.13"LG | 22 | 020363186661
9009127005 | K,INLET TUBE ASSY,3/4"NPTX56.62"LG | 22 | 020363186678
9009128005 | K,HEATING ELEMENT,4500W,240V,11",INC | 30 | 020363186685
9009129005 | K,HEATING ELEMENT,5500W,240V,15",INC | 32 | 020363186692
9009130005 | K,FINAL BURNER ASSY,18",LP,#45 | 145 | 020363186746
9009131005 | K,MAIN BURNER,6.5"DIA,SS/DRAIN | 43 | 020363186753
9009134005 | K,PILOT/IGNITER ASSY,BT80-100,LP | 100 | 020363187095
9009135005 | K,FBA,NAT,18",#32,DV | 141 | 020363186760
9009136005 | K,FBA,NAT,18",#33,DV | 133 | 020363186777
9009137005 | K,FBA,NAT,18",.125,DV | 126 | 020363186784
9009138005 | K,DIPTUBE,.65"DIAX29",OE,5"X3/4NPT | 19 | 020363186838
9009138005 | K,DIPTUBE,.65"DIAX29",OE,5"X3/4NPT | 20 | 020363186838
9009139005 | K,DIPTUBE,.65"DIAX38",1H,5"X3/4NPT | 22 | 020363186845
9009140005 | K,DIPTUBE,.65"DIAX40",1H,4"X3/4NPT | 21 | 020363186852
9009141005 | K,DIPTUBE,.65"DIAX50.75",1H,3.5"X3/4NPT | 21 | 020363186869
9009141005 | K,DIPTUBE,.65"DIAX50.75",1H,3.5"X3/4NPT | 25 | 020363186869
9009142005 | K,DIPTUBE,.65"DIAX22",OE,5"X3/4NPT | 21 | 020363186876
9009143005 | K,DIPTUBE,.65"DIAX45",CE,5.5"X3/4NPT | 22 | 020363186883
9009144005 | K,DIPTUBE,J,3/4NPTX4.5X13.88,PEX | 25 | 020363186890
9009145005 | K,DIPTUBE,J,3/4NPTX4.5X14.88,PEX | 25 | 020363186906
9009146005 | K,DIPTUBE,J,3/4NPTX4.5X9,PEX | 21 | 020363186913
9009147005 | K,ANODE OUTLET,12",4.5"NIPPLE/HT,MAG | 30 | 020363186920
9009148005 | K,ANODE OUTLET,23",5.5"NIPPLE/HT,AL | 38 | 020363186937
9009149005 | K,ANODE OUTLET,36",5"NIPPLE/HT,AL | 41 | 020363186944
9009150005 | K,ANODE OUTLET,19",5.5"NIPPLE/HT,MAG | 40 | 020363186951
9009151005 | K,ANODE OUTLET,26",4.5"NIPPLE/HT,MAG | 44 | 020363186968
9009153005 | K,FINAL BURNER ASSY,NAT,20"DIA,#23 ORIF | 153 | 020363186975
9009154005 | K,FINAL BURNER ASSY,NAT,22"DIA,#19 ORIF | 152 | 020363186982
9009155005 | K,DIPTUBE,.650DIA X 44",3"X3/4"NPT | 18 | 020363186999
9009156005 | K,FINAL BURNER ASSY,LP,20",#48 ORIFICE | 234 | 020363187002
9009157005 | K,DIPTUBE ASSY,.650X38",3"X3/4NPT | 20 | 020363187019
9009158005 | K,WARRANTY EXTENSION,2 YR,SMITH,STAGE IV | 100 | 020363187026
9009159005 | K,DIPTUBE ASSY,.650X52,4"X3/4"NPT | 20 | 020363187057
9009163005 | K,CONV,LP TO NAT GAS,NGA(U),50-40 | 282 | 020363187255
9009167005 | K,GAS CONTROL,NAT | 329 | 020363187064
9009168005 | K,T&P VALVE,4.75" CAVITY | 74 | 020363187101
9009170005 | K,DIPTUBE,DIFF,1H,.65DIAX28",4.5"X3/4NPT | 21 | 020363187125
9009171005 | K,FINAL BURNER ASSY,22"PDV,NG | 140 | 020363187149
9009172005 | K,FINAL BURNER ASSY,22"PDV,LP | 149 | 020363187156
9009173005 | K,GAS CONTROL VALVE,NATURAL | 203 | 020363187200
9009174005 | K,AIR INTAKE SCREEN | 18 | 020363187163
9009175005 | K,GAS CONTROL VALVE,NATURAL | 207 | 020363187170
9009176005 | K,GAS CONTROL VALVE,LP | 211 | 020363187187
9009177005 | K,DIPTUBE,5H,.650X38",3"X3/4"NPT | 23 | 020363187194
9009180005 | K,GAS CONTROL VALVE,NG | 485 | 020363187576
9009181005 | K,GAS CONTROL VALVE,LP | 485 | 020363187583
9009182005 | K,GAS CONTROL VALVE,NAT | 485 | 020363187590
9009183005 | K,GAS CONTROL VALVE,LP | 485 | 020363187606
9009184005 | K,BLOWER,180 DEGREE,RBC,PDV | 574 | 020363187613
9009185005 | K,HI LIMIT SWITCH | 22 | 020363187620
9009186005 | K,FINAL BURNER ASSY,NAT,22" | 122 | 020363187637
9009187005 | K,BLOWER,180 DEGREE,RBC,PV | 471 | 020363187644
9009188005 | K,BLOWER,160 DEGREE,RBC,PV | 406 | 020363187651
9009189015 | K,PRESSURE SWITCH,NO.,90" | 54 | 020363187668
9009190015 | K,HI LIMIT SWITCH | 26 | 020363187675
9009191005 | K,FINAL BURNER ASSY,NAT,22" | 140 | 020363187682
9009192005 | K,GAS CONTROL,WDER 2000 NG | 406 | 020363187699
9009193005 | K,VENT KIT 2" PDV | 88 | 020363187705
9009194005 | K,VENT KIT 3" PDV | 574 | 020363187712
9009207005 | K,FINAL BURNER ASSY,18",4.25"EXT,#29,TC | 155 | 020363188276
58988 | K,MANIFOLD DOOR ASSY,NAT,16",195/260 SW | 153 | 770110033037
58989 | K,MANIFOLD DOOR ASSY,NAT,16",250/318 SW | 152 | 770110033044
58990 | K,MANIFOLD DOOR ASSY,NAT,16",240/298 SW | 152 | 770110033051
58991 | K,MANIFOLD DOOR ASSY,18",195/260 SWITCH | 154 | 770110033068
58992 | K,MANIFOLD DOOR ASSY,18",220/298 SWITCH | 180 | 770110033075
58993 | K,MANIFOLD DOOR ASSY,20",195/260 SWITCH | 156 | 770110033082
58994 | K,MANIFOLD DOOR ASSY,18",220/298 SWITCH | 180 | 770110033099
60300 | K,ORIFICE,3.0MM | 12 | 020363182618
60370 | PILOT ASSY,NAT | 90
60397 | HONEYWELL CONTROLLER | 639
63239 | COUPLING,3"DIA,EPDM RUBBER SQ | 58
63241 | K,AIR SWITCH | 30 | 770110023700
63384 | K,BLOWER/JBOX ASSEMBLY,40/50/60EI | 531 | 770110019512
63418 | K,BLOWER ASSEMBLY,40/50/60EI,REPLT | 371 | 770110022635
63523 | K,FINAL BURNER ASSY,NAT,#23 ORIFICE | 124 | 770110021690
63629 | K,FINAL BURNER ASSY,NAT,#29 ORIFICE | 42 | 770110050881
63630 | K,FINAL BURNER ASSY,NAT,#30 ORIFICE | 42 | 770110024042
63632 | K,FINAL BURNER ASSY,NAT,#32 ORIFICE | 120 | 770110024974
63730 | K,FINAL BURNER ASSY,NAT,#30 ORIFICE | 70 | 770110050461
63731 | K,FINAL BURNER ASSY,NAT,#31 ORIFICE | 90 | 770110024059
63732 | K,FINAL BURNER ASSY,NAT,#32 ORIFICE | 90
63825 | K,BLOWER/DRAFTHOOD/JBOX ASSEMBLY,WHC | 489 | 770110022642
63910 | K,BLOWER/DRAFTHOOD/JBOX ASSEMBLY,5065 | 534 | 770110019000
63994 | IGNITER,HOT SURFACE | 64
64001 | K,BLOWER ASSEMBLY,EBM,FVIR,PV,CAN | 296 | 770110034607
64002 | K,BLOWER ASSEMBLY,5" FLUE | 539 | 770110034614
64065 | CONTROL 37C LP 160MAX 2.25" | 318
64071 | CONTROL,GAS | 479
64091 | K,GAS CONTROL VALVE,PROPANE(LP) | 510 | 770110038186
64093 | K,GAS CONTROL VALVE,PROPANE(LP) | 510 | 770110038209
64094 | K,GAS CONTROL VALVE,NATURAL | 510 | 770110038216
67204 | WELL,AQUASTAT,HWL | 62
67230 | K,FINAL BURNER ASSY,NAT,#3.0 ORIFICE | 148 | 770110024066
67234 | K,FINAL BURNER ASSY,NAT,#34 ORIFICE | 176 | 770110024110
67235 | K,FINAL BURNER ASSY,NAT,#35 ORIFICE | 97 | 770110024073
67237 | K,FINAL BURNER ASSY,NAT,#37 ORIFICE | 94 | 770110026442
71075 | SENSOR,FLAME,PSE-GW1 | 30
71232 | K,FINAL BURNER ASSY,NAT,#32 ORIFICE | 92 | 770110033907
71233 | K,FINAL BURNER ASSY,NAT,#33 ORIFICE | 57 | 770110024080
71236 | K,FINAL BURNER ASSY,NAT,#36 ORIFICE | 52 | 020363183974
71237 | FBA,NAT,ALUM BECKETT,#37 ORIFICE | 52
71239 | FBA,NAT,ALUM BECKETT,#32 ORIFICE | 52
71630 | K,PILOT ASSEMBLY,HW,250 DEG,PROPANE(LP) | 92 | 770110022505
72637 | FBA,NAT,ALUM BECKETT,#32 ORIFICE | 71
73901 | K,VENT,PVC,CONVERSION,2" | 48 | 770110028590
73937 | K,ADAPTER/PIPE ASSEMBLY,2",EI | 83 | 770110030241
73939 | K,BLOWER/DRAFTHOOD/JBOX ASSEMBLY,165F | 285 | 770110030210
83239 | K,BLOWER ASSEMBLY,SUPERFLUE UNITS | 241 | 770110024448
83421 | K,AQUASTAT ASSEMBLY,307V,DUAL,1997 | 443 | 770110021638
86472 | K,AIR SWITCH | 23 | 770110035437
86481 | K,BLOWER/DHOOD/JBOX ASSEMBLY,50PVC | 530 | 770110035451
86490 | SWITCH,SAFETY,BLOCKED VENT,THERMO-DISC | 67
90220 | K,VENT SYSTEM ASSEMBLY,DIRECT VENT | 449 | 770110021614
1001000 | HNLD 4" X 6" RING ASSY | 339.2
1001005 | MANHOLE ASSEMBLY | 1333
1051051 | COMP,RS,FTGS | 94.4
1055102 | TUBE,INLET | 29.3
1204150 | VALVE,RELIEF,T&P,3/4,150 PSI,NCLX-8 | 38
1205225 | VALVE,T&P,3/4,125 PSI | 240.8
1206150 | VALVE,RELIEF,T&P,3/4,150 PSI,40XL-7 | 310.8
1207125 | VALVE,RELIEF,T&P,1",125 PSI,N240X9 | 283
1207150 | VALVE,RELIEF,T&P | 206
1209001 | VACUUM BK3/4 | 576
1209010 | AIR VENT HFM #74 3/4" | 780
1240406 | GASKET,TEFLON | 46.8
1440121 | MOTOR,.75 HP,FE1076SF,208-230/1/60 | 762
1501120 | RELAY,SQUARE D,KP12V20 DPDT | 235.7
1503121 | CONTACTOR,DME | 122.7
1606015 | XFMR SQD 9070T150D1 220/240/440/480-120 | 200.5
1607000 | XFORMER,9070T50D32,220/575/600-120 | 272
1608010 | XFORMER,9070T75D33,380/400/415-120 | 270.4
1900491 | HOOD,DRAFT 16.437"W/ 8.000ID.030 CRS | 76.4
2000015 | FUSE,BUSS | 17.6
2000035 | FUSE,BUSS,SC-35 | 21.5
2000050 | FUSE,BUSS,SC-50 | 16.5
2000060 | FUSE,BUSS,SC-60,BULK | 12
2000130 | FUSE,BUSS,JJS-30 | 21.8
2000135 | FUSE | 67.8
2000450 | TUBE,BURNER,.038 ALUMINIZED STL X 24.00L | 24.6
2005006 | FUSE,BUSS,FNM,0.6 | 12
2005020 | FUSE,BUSS,FNM,2.0 | 12
2005032 | FUSE,BUSS,FNM,3.2 | 19.1
2006004 | FUSE,BUSS,FNQ-R,0.4 | 27.5
2006006 | FUSE,BUSS,FNQ-R-6/10 | 28.4
2006008 | FUSE,BUSS,FNQ-R,0.8 | 27.1
2006012 | FUSE,FNQR,1.25 | 28.4
2006015 | FUSE,FNQR,1.5 | 28.4
2006020 | FUSE,BUSS,FNQ-R 2.0 | 32
2101031 | FUSEHOLDER,BUSS,BM6031SQ | 12
2101032 | FUSEHOLDER,BUSS,BC6032SQ | 32.6
2103360 | FUSEHOLDER,BUSS,G30060-3CR 3P | 66.2
2106360 | BLOCK,FUSE | 136.8
2400213 | TERM BLOCK | 85
2402203 | DIST BLCK BUSS 16220-3H 2/0-14 175A 1L/4 | 74.5
2950864 | CONTACT 50A 3P 24V 42DF35AJ | 252
3160105 | CAPACITOR,15MF,370V,OVAL ROUND | 41
3300702 | VALVE,HWL,MODUTROL,M7285A-1045 | 928
3300704 | HWL,TEMP,CNTRL,T775M2048 | 644.9
3300715 | HWL,ACT,ML7425A3013,FAILDOWN | 1403
3470039 | TSTAT,FULL GUAGE,ROUND,12/24V,MT-511C | 72
3500011 | WELL,3/8,STAINLESS STEEL | 93.9
3700250 | SWITCH,HIGH PRESSURE | 469
3900950 | DOOR,OT,CODE,D,.0240 CRS,10.31.3"X5.125" | 20.6
4001210 | STEP,CONTROL | 2932
4002001 | THERMISTOR | 336
4130146 | BLADE,FAN,24" X 27 DEGREE,60559701 | 194
4130149 | HUB,FAN BLADE,1/2,60-7658-04 | 12
4710012 | LIGHT,PILOT,STANDARD | 32
4720012 | SWITCH,PILOT,120V,3/4HP,CARLING | 14.8
4720214 | SELECTA,3/4 AMP,SS214-14-BG | 71
4800002 | LUG, PAN LAMA214Q | 2.5
5000002 | WHEEL,BLOWER | 232.6
5002201 | BURNER,OL BCKTT,AF2,A0S201,400K | 1779.3
5005005 | J15A10 NAT | 6400
5300660 | GASKET,ACCESS DOOR | 15.8
6005005 | REGULATOR,DRAFT,5" | 110
6005006 | REGULATOR,DRAFT,6",MG1 | 190.8
6005008 | REGULATOR,DRAFT,8",MG1 | 198.4
6200248 | ANODE,MAG,1.315 OD X 48" LONG | 67
6401023 | GUAGE,TEMP,2",WEISS,40-240FC | 209.5
6401030 | GGE TEMP WEISS 3.5"35,SB4-4111-05 60-260 | 403.2
6406200 | GUAGE,PRESS,3-1/2",0-200 | 338.1
6514007 | PUMP,1-1/4,TACO,007-HSF5-1 | 299.8
6907171 | K,HORIZONTAL EXTENSION,DV | 64
6907172 | K,VERTICAL EXTENSION,DV50 | 44
6907173 | K,VERTICAL EXTENSION,DV40 | 44
6907344 | K,THROUGH THE ROOF VENTING,DV | 214
07004004 | EXCHANGER GASKET SET 4" 4 PASS | 360
7006004 | EXCHANGER GASKET SET 6" 4 PASS | 198
7008002 | GASKET SET,EXCHANGER,8",2 PASS | 361
7600430 | CARTON,9.25"X11.5"X8" OR 9.88" | 12
7803020 | LOCK KIT RB27 85 CH545 RB29 CAM150S | 28
8400870 | PIPE,PLASTIC,3" ABS SCH 40,5' | 45.6
9018610 | GASKET,BURNER | 14.8
9019180 | INSULATION,GL,3.50,P115,THERMAL CERAMICS | 199.3
9066408 | LABEL,0.8 AMP FUSE | 12
9066410 | LABEL,1 AMP FUSE | 12
9066535 | LABEL,35 AMP FUSE,77054-850 | 12
10001119 | GASKET,ADAPTER FLANGE,BTP J-SERIES | 46.8
10004317 | XFMR KIT 75VA 208/240/277-120V | 286
13900080 | HARNESS,WIRING | 12
15151580 | CONV PACK ASSY, MH,30/40 GAL | 12
15151590 | CONV PACK ASSY,DC/PV 40/50 | 12
15154650 | ASSY VENT PARTS 50-65 PDV | 153
100048026 | CONDENSATE TRAP SERVICE,ULCS636 | 162
100058514 | ASSY-VENT CAP D40S/50T | 114
100066366 | PLATE-9" INSIDE COVER DV | 8
100066639 | BRACKET-VENT CAP MOUNTING | 6
100082409 | BAFFLE ASSY | 72
100082864 | BURNER DOOR ASSY,18"DV,ULN | 385
100089268 | REDUCER-CONDENSATE DRAIN 2-3" | 24
100093923 | K,MANIFOLD DOOR ASSY,NAT,MFG40,NAT | 92 | 035505629876
100097978 | SEALANT,3 OUNCE,TUBE,SILICONE | 15
100108263 | K,ADAPTER,ELEMENT,10 | 15.6 | 020363104511
100108268 | K,THERMOCOUPLE,24",10 | 10.32 | 020363104528
100108270 | K,DRAIN VALVE,NYLON,3/4NPTX2",10 | 6.72 | 020363104535
100108273 | K,FLEX WATER CONNECTOR,15",10 | 21.6 | 020363104542
100108274 | K,COMP FITTING,5/8" DIA TUBE,3/4" PIPE | 20 | 020363105938
100108275 | K,COMP FITTING,7/8" DIA TUBE,3/4" PIPE | 27 | 020363105945
100108280 | K,T&P VALVE,0.62",RESIDENTIAL,10 | 15 | 020363104597
100108284 | K,HEATING ELEMENT,4500W,240V,11",CPR,10 | 11.2 | 020363104603
100108287 | K,HEATING ELEMENT,4500W,240V,11.5",CU,10 | 13.48 | 020363104627
100108291 | K,HEATING ELEMENT,4500W,240V,12",CPR,10 | 18.8 | 020363104634
100108294 | K,HEATING ELEMENT,4500W,240V,12.5",CU,10 | 19.44 | 020363104658
100108298 | K,ELECTRIC INSTALLATION KIT,10 | 38.8 | 020363101794
100108299 | K,GAS INSTALLATION KIT,10 | 58.28 | 020363101800
100108301 | K,HEATING ELEMENT,1440W,120V,5.5",CPR,10 | 11 | 020363104849
100108304 | K,HEATING ELEMENT,2000W,120V,5.5",CPR,10 | 11 | 020363104856
100108307 | K,HEATING ELEMENT,1500W,240V,5.5",CPR,10 | 10.16 | 020363104870
100108311 | K,HEATING ELEMENT,2000W,240V,5.5",CPR,10 | 10.24 | 020363104887
100108314 | K,HEATING ELEMENT,2500W,240V,5.5",CPR,10 | 9.84 | 020363104894
100108317 | K,HEATING ELEMENT,3000W,240V,8",CPR,10 | 10.24 | 020363104900
100108320 | K,HEATING ELEMENT,3800W,240V,9",CPR,10 | 13.4 | 020363104917
100108334 | K,HEATING ELEMENT,1500W,120V,6",CPR,10 | 12 | 020363105174
100108339 | K,HEATING ELEMENT,2500W,240V,6",CP,10 | 13 | 020363105228
100108341 | K,HEATING ELEMENT,3800W,240V,11.5",CU,10 | 14 | 020363105242
100108359 | K,HEATING ELEMENT,1650W,120V,10.75",C,10 | 15 | 020363105303
100108362 | K,DRAIN VALVE,NYLON,3/4NPT X 7/8",10 | 7.2 | 020363105310
100108382 | K,PIPE NIPPLE (2),PEXSHIELD,3/4 X 2"10 | 7.88 | 020363105358
100108397 | K,HEATING ELEMENT,5500W,240V,13",CPR,10 | 16.4 | 020363105372
100108401 | K,HTG ELEMENT,5500W,240V,13.5",INCLY,10 | 33.48 | 020363105822
100108407 | K,HTG ELEMENT,4500W,240V,13",INCOLOY,10 | 32.76 | 020363105839
100108410 | K,HEAT TRAPS (2),PEXSHIELD,3" | 7 | 020363105396
100108413 | K,ELEMENT WRENCH,5" | 8.48 | 020363105402
100108415 | K,GASKET ASSORTMENT,10 | 9 | 020363105419
100108422 | K,THERMOSTAT,W/COVER,WH9,LOWER,10 | 11 | 020363105471
100108425 | K,THERMOSTAT W/COVER,WH9-6,LOWER,10 | 16 | 020363105488
100108429 | K,THERMOSTAT,W/COVER,WH9D,LOWER,10 | 13 | 020363105518
100108431 | K,THERMOSTAT W/COVER,WH9-6,LOWER,10 | 18 | 020363105525
100108456 | K,T&P VALVE,2",RESIDENTIAL,10 | 19 | 020363105549
100108601 | K,T&P VALVE,2-1/2",RESIDENTIAL,10 | 23.28 | 020363105655
100108684 | K,THERMOSTAT W/ECO & COVER,WH10-6A,UP,10 | 19 | 020363105662
100108780 | K,T&P VALVE,3",RESIDENTIAL,10 | 26.48 | 020363120269
100108804 | K,HTG ELEMENT,4500W,240V,12.1875",CU,10 | 24 | 020363107802
100109136 | K,PLUMBERS TUNE UP KIT,4500W,240V,10 | 43.4 | 020363166359
100109222 | K,IGNITOR/BRACKET ASSEMBLY,PIEZO,10 | 9 | 020363182359
100112328 | K,THERMOPILE,10 | 38 | 020363175436
100261318 | INSULATION BLANKET KIT,GAS,40T | 140
100261319 | INSULATION BLANKET KIT,GAS,30S | 120
100261320 | INSULATION BLANKET KIT,GAS,40S | 120
100261525 | BLANKET,KIT,ELECT,30S | 138
100261526 | BLANKET,KIT,ELECT,50T | 138
100261527 | BLANKET,KIT,ELECT,30L | 120
100261528 | BLANKET,KIT,ELECT,40L | 138
100262054 | INSULATION-KIT,40T,R-11,BLANKET | 138
100262432 | INSULATION BLANKET KIT,N3,GAS,NGUX5060 | 138
100262938 | K,SERVICE,HW,N3,GAS VALVE,NG,1"CAV | 186 | 020363186241
100262939 | K,SERVICE,HW,N3,GAS VALVE,NG,2",CAV | 186 | 020363186258
100263929 | K,ELECTONIC TSTAT,REPLACEMENT,GEN | 106 | 020363186708
100263931 | K,MODULE REPLACEMENT,ESM,GEN | 100 | 020363186715
100264224 | K,DIPTUBE,.65"DIAX27",CE,3"X3/4NPT | 21 | 020363186791
100264225 | K,DIPTUBE,.65"DIAX31",CE,3"X3/4NPT | 20 | 020363186807
100264226 | K,DIPTUBE,.65"DIAX34",CE,3"X3/4NPT | 20 | 020363186814
100264227 | K,DIPTUBE,.65"DIAX40.5"CE,3"X3/4NPT | 21 | 020363186821
8008000005 | K,DIRECT VENT/TERMINATION,12-18" | 160 | 020363174323
8008001005 | K,DIRECT VENT/TERMINATION,5-10" | 152 | 020363174316
9500007099 | 069803 000000000 | 92.46
9500007100 | 069803 010000000 | 157.38
9500007101 | 069803 020000000 | 469.26
9500007241 | 193655 020000000 | 1429.08
9500007243 | 193655 040000000 | 1460.58
9500007248 | 193656 000000000 | 1760.4
9500007250 | 193656 020000000 | 1760.4
9500007253 | 193656 050000000 | 1898.8
001138-000 | FITTING COMPRESSION | 21
001166-018 | NIPPLE - PIPE .750" NPT X 14.5" | 43
001166-022 | NIPPLE - PIPE .750" NPT X 5 3/4" | 27
001166-031 | NIPPLE .75" X 3" TAP | 18
001177-000 | NIPPLE,PIPE,1" NPT X 2"L,BLACK IRON | 12
001342-000 | NIPPLE PIPE 1" CLOSE | 12
001578-000 | CONNECTOR ANGLE CONDUIT | 39.4
001802-000 | CONNECTOR STRAIGHT CONDUIT | 12
001898-000 | CONNECTOR ANGLE 3/8" CONDUIT | 26
001907-000 | BUSHING ANTI SHORT | 12
001953-000 | LOCK NUT STAR 1/2" GEN | 12
001976-000 | ELBOW,STREET,BLACK IRON | 17
001995-000 | NUT WING .25"-20" | 12
001995-001 | NUT,WING,1/4-20 STANDARD | 12
002233-000 | JUNCTION BOX COVER | 12
002482-000 | ELBOW UNION | 96
003348-000 | PIPE PLUG .125" NPT SQUARE HD | 12
003423-000 | VALVE - MANUAL SHUTOFF | 102.8
003423-004 | VALVE - MANUAL SHUTOFF | 142.3
003423-005 | VALVE - MANUAL SHUTOFF | 104.9
005119-000 | GAUGE TEMPERATURE | 118
005120-001 | GAUGE PRESSURE | 93.5
007218-000 | ORIFICE,PILOT | 12
007919-000 | NUT,PACK,1/2 | 32
007973-000 | GASKET,NEOPRENE | 69
007973-001 | MANHOLE GASKET 12X16 FOR HD TANK | 138
009594-001 | PUMP W/FLANGES 2" BRONZE | 1683.9
010060-000 | FLANGE GASKET | 24
010089-001/IPO | BAFFLE ASSY INTERPLANT ORDER | 39.9
01209313A | VALVE,SOLENOID,MAGNATROL,1" NC,120V | 1764
020099-001 | NUT 3/8-16 HEAVY HX NUT ASME SA-563 ZINC | 12
020373-002 | NIPPLE BRASS 3/4" X 3" GEN | 34
020373-017 | NIPPLE BRASS 3/4" X 7" | 31.2
020373-032 | NIPPLE BRASS 3/4" X CLOSE HW | 15.5
024221-000 | ELECTRODE | 25.2
026062-000 | BOX,JUNCTION | 12
026063-000 | COVER,JUNCTION BOX | 12
028639-000 | STRIKE,COIL TYPE HEATER DOOR | 12
028666-000 | CATCH CENTER FLUES | 12
029001-000 | NUT 3/8-18 CONDUIT LOCK | 12
029366-020 | ORIFICE 1/2" HEX RH | 12
029366-022 | ORIFICE 1/2" HEX RH | 12
029366-031 | ORIFICE 1/2" HEX RH | 12
029366-035 | ORIFICE,NAT,1/2"HEX,#35,BRASS | 15.7
032779-001 | INSULATOR | 15
038047-009 | BURNER TUBE ASSEMBLY | 16.5
039112-004 | DOOR ASY | 23.2
039137-002 | DOOR | 16.6
039331-037 | BAFFLE FLUE | 18
039555-007 | TUBE,BURNER | 29
039616-035 | FLUE BAFFLE ASSEMBLY | 39.9
039698-001 | LUG GROUND | 15.9
040146-008 | TEE CAST BRASS NON REDU 125# PIPE SIZE 2 | 141
040477-004 | LABEL CAUTION COM | 12
041175-001 | INSULATION FOIL FACE | 12
041246-001 | BURNER TUBE ASSEMBLY | 13.1
041377-001 | PLUG OBSERVATION | 18.2
041994-002 | CHASE NIPPLE 1" | 12
042306-001 | CAP,PLUG,1-1/2,CLEAR,POLYETHYLENE | 12
042306-003 | CAP,PLUG,2",ALMOND,POLYETHYLENE | 12
042346-004 | CAP PLUG 2 1/2" BLACK | 13
042575-000 | GROUND WIRE ASSY | 12
042589-001 | SPACER DIP TUBE | 12
042929-021 | LABEL MEA | 12
061000-005 | GASKET,MOUNTING FLANGE | 24.4
068023-001 | BRASS NIPPLE | 89.5
068305-001 | TERMINAL END | 12
068462-000 | SCREW PANEL #12 | 12
068463-000 | NUT CLIP ON | 12
068903-000 | CLAMP - .250 TUBE | 12
068904-001 | NIPPLE BRASS 2" X 2" | 36.9
068904-007 | NIPPLE BRASS 2" X CLOSE | 75.3
068906-005 | TEE REDUC. REPLACE WITH 330865-000 | 100
069006-001 | S-35 IRON CIRC 2" W/FLANGES | 1439
069007-001 | S-45 IRON CIRC 2.5" W/FLANGES | 2156.7
069009-002 | VALVE BALL 1 1/4 C/W HANDLE | 108.3
069010-002 | VALVE BALL 1 1/2 C/W HANDLE | 110.2
069022-002 | VALVE BALL 2 C/W HANDLE | 200.3
069022-003 | VALVE - BALL 2 1/2" | 372
069039-000 | AQUASTAT | 486.5
069039-001 | WELL,CONTROL,3/4 NPT,HWL,123870AB | 68.2
069143-000 | VALVE - MANUAL SHUTOFF | 456.2
069164-000 | VALVE - ACTUATOR DMAX | 3192.5
069165-001 | LIMIT CONTROL DMAX MODULATING DB | 858.6
069170-011 | TRANSFORMER 120V/24 W/O PLATE | 29.5
069215-001 | TEMPERATURE CONTROL DMAX | 805.8
069217-000 | WELL CONTROL | 82.9
069386-000 | VALVE V8843B1037B / V8943B1044B | 742.4
069387-000 | VALVE V8943B-1036B DMAX | 752
069388-000 | VALVEGAS1 1/4 V8843B1011B/V8943B1028DMAX | 592.8
069389-000 | VALVE GAS 2" V8844B1101B/ V8944B1043B | 1319.9
069392-000 | VALVEGAS1 1/4 24V V8844B1028B/V8944B1DMA | 1076.2
069418-000 | RELAY SPST R8225B1007B DMAX | 187.4
069803-009 | BAROMETRIC DRAFT CONTROL | 314.6
069905-002 | IGNITER,SPARK,ELECTRODE ASSEMBLY | 18
070432-000 | IGNITOR PIEZO | 19.5
076243-028 | ORIFICE 1/2" HEX RH | 12
076243-030 | ORIFICE 1/2" HEX RH | 12
076243-031 | ORIFICE 1/2" HEX RH | 12
076243-032 | ORIFICE 1/2" HEX RH | 12
076243-036 | ORIFICE 1/2" HEX RH | 12
076243-037 | ORIFICE 1/2" HEX RH | 12
076243-038 | ORIFICE 1/2" HEX RH | 12
076243-039 | ORIFICE 1/2" HEX RH | 12
076243-040 | ORIFICE 1/2" HEX RH | 12
076243-042 | ORIFICE 1/2" HEX RH | 12
076243-047 | ORIFICE 1/2" HEX RH W/RED DYKEM | 12
076243-050 | ORIFICE 1/2" HEX RH W/RED DYKEM | 12
076243-052 | ORIFICE 1/2" HEX RH W/RED DYKEM | 12
076243-132 | ORIFICE 1/2" HEX RH | 12
076243-134 | ORIFICE.1339 | 12
076443-000 | GASKET SKIRT RING | 31.4
076508-001 | COMBUSTION CHAMBER | 771.3
076707-000 | REDUCER FLUE | 62.3
076707-001 | REDUCER FLUE | 90.5
076707-004 | FLUE REDUCER | 45.6
076742-000 | VALVE,SOLENOID | 175.5
076982-000 | LABEL CLEARANCE | 12
077782-004 | VALVE GAS | 174.9
077850-004/IPO | SWITCH FLOW ASSY, SERVICE PART ORDER | 410
077860-000 | LABEL - ELECTRONIC IGNITION | 12
077948-010 | WIRE ASY | 21.5
078155-000 | LABEL WIRING | 12
078155-003 | LABEL WIRING | 12
078172-000 | RELAY,COIL,24V | 306
078259-000 | FUSE BLOCK CLASS T | 81
078261-000 | FUSE BLOCK 3-POLE CLASS G (BUSSMAN) | 51.1
078328-000 | WIRE DIAGRAM | 12
078449-000 | TERMINAL BLOCK (BUSSMAN) | 217.1
078469-000 | RECEPTACLE 18-22 AWG ( #19003.0008) | 12
078482-001 | VALVE GAS 1 1/4 V8943A-1020 DMAX | 845
078482-002 | VALVEGAS1 1/2 V8843A1047B/V8943A1038DMAX | 728.4
078482-003 | VALVE GAS 2" V8943A-1046 | 1203.9
078553-000 | WIRE DIAGRAM | 12
078685-004 | TEE REDU 2" X 2" X .75" | 111.3
078736-000 | SCREW SHEET MTL #8 PAN (GEN) | 12
078754-000 | LABEL - CLEANOUT (BT) | 12
078789-049 | ORIFICE | 12
078790-020 | ORIFICE | 14.8
078790-023 | ORIFICE | 20.5
078790-032 | ORIFICE | 12.6
078790-039 | GAS ORIFICE .0995" | 12.6
078790-042 | ORIFICE | 12.6
078790-045 | ORIFICE | 12.6
078790-049 | ORIFICE | 13.8
078790-069 | ORIFICE | 13.4
078790-270 | ORIFICE FOR HW 200 | 16.7
078916-005 | CONDUIT ASY BTP | 65.3
085116-001 | SCREW,THREAD CUTTING,#10-32 X .38,STEEL | 12
085131-000 | WASHER - LOCK #10 LT | 12
085138-000 | NUT HEX.375" 16 NC 2 THD | 12
085360-008 | BOLT 3/8-16 X 1 1/4 HEX HD TAP PLAIN | 12
085360-010 | BOLT 3/8-16 X 1 3/4 HEX HD TAP PLAIN | 12
086565-001 | S-45 BR CIRC 2.5" W/FLANGES | 2674.8
086579-000 | WIRE RED #16 GA STRANDED | 12
086638-002 | NIPPLE PIPE 1.5"X 3" | 35.8
086872-001 | IMMERSION TEMPERATURE CONTROL | 390
089410-000 | HANDLE DOOR | 12
090909-000 | PACKAGE,DRAFT INDUCER | 522
090917-003 | VALVE,RELIEF,60 PSI,3/4 NPT | 84.8
090917-007 | VALVE,RELIEF,65 PSI,1" NPT | 144
091863-007 | NIPPLE BRASS 1.5" X CLOSE | 16.5
091863-008 | NIPPLE BRASS 1.5" X 6" | 46.9
091940-000 | ASME BUSHING HEX REDUC. 1.5" X .75" | 48
091940-001 | ASME BUSHING HEX REDUCING 1" X .75" | 19.7
091940-003 | ASME BUSHING HEX REDUC. 1.25" X .75" | 29.9
091940-005 | ASME BUSHING HEX REDUC. 2" X 1.5" | 56.6
091940-009 | ASME BUSHING REDUCER 2" X 1 1/4" | 71.9
092706-005 | NIPPLE BRASS 1.25" X 3.5" | 58
092706-006 | BRASS NIPPLE | 44.5
092979-000 | CLIP RETAINER | 12
093155-000 | ANGLE THERMOMETER | 94
093539-001 | RING SUPPORT H E | 317.6
094453-002 | TIE ROD 17" | 12
094453-003 | TIE ROD 28.625" | 12
094453-006 | TIE ROD 19" | 12
094453-011 | TIE ROD 20.75" | 12.7
094470-005 | MANIFOLD H E HW ASME | 177
094516-000 | ELBOW - STREET 1 1/4" MI | 12
094518-000 | LABEL - WATER INLET (BT) | 12
094519-000 | LABEL - WATER OUTLET | 12
094694-000 | CONDUIT CLAMP | 13
094998-000 | CLAMP TUBE | 12
095115-004/23IPO | JACKET COVER PAINTED SERVICE PART | 33
095157-000 | DRAFT HOOD | 185
095385-000 | ANODE MAG 1.05" X 22.5" | 50.8
095515-000 | UNION - PIPE 3/4" MI | 18
095545-002 | WELL TEMP | 55.8
095653-000 | BASE SUB Q 270A1024 | 99
096053-000 | GROMMET | 12
096383-004 | LEG ASY | 37.3
096384-000 | STUD FLOOR SHIELD | 26.4
096478-003 | PILOT BRACKET | 12
096479-003 | VALVE - MANUAL SHUTOFF | 307.8
096553-001 | RING SUPPORT H E | 182.6
096595-001 | WASHER 3/8EXTTOOTH L/W STEEL ZINC (GEN) | 12
096780-000 | 1 1/4"FEMALE VENDOR # 9029000 | 57.9
096902-002 | SCREW #8-32 X 3/8 PHIL TYPE 23 TCS ZINC | 12
096934-003 | BRASS PIPE NIPPLE 2124-650 | 81.2
097062-000 | JACKET COVER | 59
097103-000 | BUSHING STRAIN RELIEF | 12
097181-000 | PRESSURE SWITCH | 224
097259-001/23IPO | COVER LEG SMITH GREY SERVICE PART | 12
097265-000 | SHIELD LEG | 12
097288-000 | SCREW THUMB .25"-20 | 12
097315-000 | LABEL PROTECTOR SWITCH | 12
097570-000 | FITTING NUT ASME | 65.4
097575-000 | COPPER T 1-1/4X1-1/4X1-1/2 NIB 9100150 | 134.6
097576-000 | ADAPTER RED 1-1/4"CX1-1/2"F NIB9025650 | 112.6
097583-000 | WROT COPPER TEE | 70.4
097622-000 | TEE-2-1/2" X 2-1/2" X 2-1/2" NIB9104450 | 211.2
097628-001 | GATE VALVE 80869 202098 02 | 249.1
097633-000 | 2" ELBOW VENDOR # 9056400 | 57.2
097647-000 | ELBOW ST 1.5"C X 1.5"FTG 9059300 | 39.9
097659-000 | COPPER TEE WROT 2" X 2" X 2" NIB9102600 | 101.1
097682-001 | DRAFT HD PKG | 247.6
097695-014/IPO | ORIFICE | 13
097914-000 | BUSHING FACE REDUCER | 12
097949-000 | WELL,1/2 NPT X 5.00L | 36.4
098054-001 | CONTROL LIMIT | 211.4
098187-002 | RADIATION SHIELD | 37
098205-000 | BLOCK,TERMINAL | 12
098206-000 | CAPS END-TERMINAL | 12
098371-000 | FUSE BLOCK 60A 300V (BUSSMAN) | 131
098376-000 | FUSE,BUSS | 40
098382-000 | SHIELD BURNER | 15.5
098439-000 | SHIELD ALUMINUM | 34
098493-000/07 | DRAFT HOOD | 228.1
098494-000 | FLANGE, FLAT TYPE 2 1/2" | 55
098758-000 | WINDOW OBSERVATION | 14
098818-005 | REDUCING TEE 611BH 1-1/2X1-1/2X2 | 168.3
098863-000 | BUSHING SNAP 11/16 ID | 12
098883-008 | VALVE RELIEF 125#11/4" | 378.8
099041-000 | PILOT RE-IGNITION KIT | 258
099376-000 | BUSHING,FACE,1-1/4NPT X 1"NPT,BLACK IRON | 21.6
099382-004 | REGULATOR PRESSURE | 44.9
099383-005 | VALVE T & P 40XL 1" @150# | 124
099528-001 | TUBE-PILOT | 47
099570-000 | VALVE VENT | 578.8
099599-000 | TERMINAL | 12
099677-013 | COLLAR PIPE COOL GRAY | 13
099677-017 | COLLAR PIPE COOL GRAY 3.75 X 1.50 | 12
099860-001 | VALVE GAS W/SAFETY SHUTOFF 1 1/4" DMAX | 445.8
099860-002 | VALVE GAS W/SAFETY SHUTOFF 1 1/2" DMAX | 568.6
099860-003 | VALVE GAS W/SAFETY SHUT OFF 2" DMAX | 647.4
099915-001 | LOW WATER CUTOFF # 750 | 373.1
099985-000 | TEE REDU 2" X 2" X 1" BRASS | 209.2
160162-000 | RELAY,HONEYWELL,RA-832A-1066 | 310
160360-000 | NUT HEX MILLIMETRIC M5 X 10 | 12
160659-000 | LABEL ASHRAE (BT) | 12
160772-000 | SWITCH ON/OFF | 25.8
160936-000 | PLATE MOUNTING | 40
160937-001 | LEG | 12
170256-000 | JACKET COVER | 69.5
170345-000 | LABEL - RADIATION SHIELD INSTR | 12
170348-000 | TEE | 198.9
170349-000 | FLUSH BUSHING NIB# 9177900 | 62.3
170350-000 | BRASS ELBOW 2 CXFIP 90 EL 707-3 B065350 | 168.8
170547-000 | BUSS BAR | 21.4
170596-000 | WIRE BLACK #18 STRANDED | 12
170612-000 | BURNR W/PBKT | 84.2
170839-001 | PIPE TEE FLUE | 127.8
170889-041 | WIRE ASS'Y | 12
170889-060 | WIRE ASSY | 12
170889-069 | WIRE ASY | 14.6
170889-075 | WIRE ASY | 12
170889-083 | WIRE ASY | 12
170889-091 | WIRE ASY | 12
180666-000 | FLUE/BAFFLE 3.63" X 45.25" F.V. | 17
180666-001 | BAFFLE FLUE 3.63 X 45.25 0.040 310 SS | 13
180814-000 | ORIFICE,PILOT,.0215 DIA HOLE,NAT | 12
181192-000 | TUBE,UPPER BURNER,.50 OD X 3.674L | 12
181200-079 | CARTON TUBE FOR BT 100 LP | 58.5
181205-000 | HARNESS,WIRING | 13.2
181246-003 | PAD BASE | 12
181360-000 | HANGER,BAFFLE,3.63 WIDE,.044 1022H STL | 12
181508-017 | ORIFICE 3/8" HEX RH | 12
181508-019 | ORIFICE 3/8" HEX RH | 12
181508-024 | ORIFICE 3/8" HEX RH | 12
181508-026 | ORIFICE,NAT,3/8"HEX,#26,BRASS | 12
181508-028 | ORIFICE 3/8" HEX RH | 12
181508-034 | ORIFICE 3/8" HEX RH | 12
181531-000 | PIPE,3" X 12",PVC | 12
181569-000 | TERMINAL VENT CAP ASSEMBLY | 171.8
181589-001 | BAFFLE,FLUE,3.12 X 31.88,.044 1023F CRS | 12
181626-000 | SCREW #8 X 1/2 PHIL PAN TEKS TCS ZINC | 12
181728-001 | CLIP,BAG HARNESS | 31
181730-000 | SCREW #6-32 X 1 PHIL PAN TYPE F TCS ZINC | 12
181756-003 | WIRE ASY | 12
181778-040 | ORIFICE 1/2" HEX LH RED | 22
181778-047 | ORIFICE 1/2" HEX LH RED | 21
181784-000 | BURNER TUBE - LPG | 27.2
181784-002 | TUBE,BURNER | 28.2
181863-000 | FITTING 1/2"NPT X 1/4" HOSE BARB PLASTIC | 12
181901-000 | ELBOW - PVC 45 DEG X 3.5" | 12
181952-000 | HARNESS,WIRE | 24.2
182021-001 | WIRE,SPARK PLUG,30" | 34.6
182050-000 | TRANSFORMER | 33.7
182052-001 | VALVE,GAS,NAT | 174.3
182062-005 | LABEL BLANK 5" X 6.5625" | 12
182117-000 | PERSONNEL PROTECTOR THERMODISC W/ECO JUZ | 12
182134-002 | CAP PLUG RED 3/4"NPT | 13
182134-003 | CAP PLUG BLACK 3/4"NPT | 13
182162-000 | SCREEN COLLAR ASS'Y | 75
182255-003 | TUBE,BURNER | 12.9
182275-000 | RESTRICTOR,AIR | 15
182345-000 | OVERLAY RATING PLATE | 21.4
182357-008 | BURNER ASSY,LP | 88.6
182707-000 | THERMOSTAT - BRACKET | 12
182725-001 | BURNER ASSY,LP | 87.8
182725-007 | BURNER ASSY,LP | 95.4
182725-043 | BURNER ASSY,LP | 95.4
182727-002 | TUBE, BURNER,NAT | 12
182727-004 | TUBE, BURNER,NAT | 12
182728-003 | BURNER TUBE ASSY,LP | 12
182728-004 | BURNER TUBE ASSY,LP | 12
183006-000 | VENT,TERMINAL | 22.9
183084-000 | BURNER TUBE ASSY,LP | 12
183085-000 | BURNER TUBE ASSY,LP | 16.3
183260-000 | HARNESS,WITH CLIPS | 32
183305-003 | TAG PROP GAS BILINGUAL | 12.7
183322-000 | CAP PLUG PLASTIC | 12
183365-000 | CLIP,WIRE | 12
183380-002 | SWITCH,THERMODISC | 53
183412-000 | TUBE,BURNER,NAT | 13.8
183412-001 | TUBE,BURNER,NAT | 14
183412-002 | TUBE,BURNER,NAT | 13.6
183508-000 | ADAPTER,FPSH 40/50 | 18.8
183523-003 | ANODE-ALUMINUM .750 DIAMETER | 18
183630-000 | BURNER HEAD ASSY,WITH STUD | 12
183631-002 | BURNER WITH FLAME SPREADER ASSY | 148.8
183686-001 | BURNER ASSY,NOX | 62.5
184048-000 | TUBE,BURNER,NAT | 14.6
184048-001 | TUBE,BURNER,NAT | 14.6
184049-000 | TUBE,BURNER,LP | 15.3
184049-003 | TUBE,BURNER,LP | 15.5
184051-000 | TUBE,BURNER,NAT | 18.4
184051-002 | TUBE,BURNER,NAT | 22.4
184552-000 | EXHAUST CONNECTORFOR VORTEX | 31.2
184577-002 | PAN,BASE | 40
184594-000 | ELEMENT DAM ASSY | 13.4
184628-000 | JUNCTION BOX FOR SUN | 12
184659-000 | JUNCTION BOX COVER W/CONDUIT HOLE | 12
184660-000 | JUNCTION BOX COVER | 12
184688-001 | FLUE BAFFLE ASSY,WITH HANGER | 13.2
184746-000 | NUT,HEX,CENTER LOCK,10-24 | 12
184872-000 | LABEL - COMBINATION FV/SCALD WARNING | 12
184915-000 | PUMP,TACO,DARK GRAY | 369.4
184950-000 | WELD STUD SUN 80-120 | 12
184984-000 | ELEMENT JUMPER BRACKET ASSY | 12
185006-002 | TUBE CARTON SUN 80 24.62 X 66 X 24.62 | 61.9
185068-000 | FLUE BAFFLE ASSY | 37.7
185106-000 | GASKET,BLOWER | 12
185111-000 | FLUE BAFFLE ASSY | 45.4
185149-002 | HARNESS,W/TUB | 65.3
185162-000 | LABEL,CONVERSION RATING PLATE | 12
185343-000 | GASKET,COVER PLATE | 12
185455-038 | ORIFICE,NAT,3/8"HEX,#38,BRASS | 34
185455-040 | ORIFICE,NAT,3/8"HEX,#40,BRASS | 14.8
185457-003 | LOCATOR,ELECTRIC | 12
185460-000 | LOCATOR ELECTRIC REPLBY 329582-000 6/14 | 15.7
185464-000 | LOCATOR,ELECTRIC | 16.5
185766-000 | LOCATOR SUN 80 REPLBY 329349-000 | 17
185782-000 | PIPE,CPVC,SCH 40,3"X5' | 252
185783-000 | ELBOW,CPVC,90 DEG,SCH 80,3" | 86.1
185881-000/23 | COVER,FRONT ACCESS PANEL,PAINTED | 12
185917-001 | HOOD,DRAFT | 16
185922-000 | CLIP,DOOR,#8-32 MULTI-THREADED,U-NUT | 12
185936-000 | TUBE CARTON NG 40-35.5 / NG 40-40 | 35.5
185937-000 | BTM LOCATOR NG 40-35.5 / NG 40-40 | 15
186016-033 | ORIFICE,NAT,1/2 HEX COMBO,#33 | 12
186016-034 | ORIFICE,NAT,1/2"HEX COMBO,#34 | 12
186016-040 | ORIFICE,NAT,1/2"HEX COMBO,#40 | 12
186016-045 | ORIFICE,NAT,1/2"HEX COMBO,#45 | 12
186056-052 | ORIFICE,LP,1/2"HEX,#52 | 13
186056-053 | ORIFICE,LP,1/2"HEX,#53 | 12
186144-100 | AIR DUCT/ADAPTER ASSY,G40 | 167
186151-000 | BLOWER/DRAFTHOO/JBOX ASSY | 556 | 770110050393
186276-104 | DUCT,AIR,450G,PDV,FVIR | 154
186276-107 | AIR DUCT,32.00"L,50GAL,DV,BLACK ABS | 72.5
186280-003 | UPPER AIRBOX ASSY | 95
186412-002 | KIT,CONVERSTION,NAT/LP 40-38 | 150
186735-000 | LOCATOR TOP NG 40.35.5 NG40-40 | 12.5
186761-000SP | K,BLOWER/DRAFTHOOD/JBOX,75 INTEL | 536 | 770110044514
186799-031SP | K,FINAL BURNER ASSY,20",#31 ORIFICE | 108 | 770110044088
186800-000 | K,PILOT/THERMOCOUPLE ASSY,NAT | 34 | 770110040325
186887-000 | SCREEN,DEBRIS W/RESTRICT,2" | 12.3
186921-000 | TUBE CARTON 59.44 X 28.75 | 50
186936-003 | CARTON,TUBE,40 | 43.5
186936-037 | CARTON,TUBE,40 | 27
186936-039 | CARTON,TUBE,55 | 32
186936-041 | CARTON,TUBE,38 | 27
186936-043 | TUBE CARTON EC-20S | 20
186936-050 | TUBE CARTON PVX-50-76 | 66
186936-055 | TUBE CARTON 100 GALLON GAS/ELECTRIC | 50
186936-076 | TUBE CARTON 120 GALLON ELEC | 65.9
186947-035SP | K,FINAL BURNER ASSY,NAT,18",#35 ORIFICE | 102 | 770110044095
186947-036SP | K,FINAL BURNER ASSY,NAT,18",#36 ORIFICE | 96 | 770110043937
186954-045 | K,FINAL BURNER ASSY,NAT,16",#45 ORIFICE | 126 | 770110043753
190175-007 | INSULATION FLUE COLLECTOR | 43.9
190230-000 | LABEL WARNING | 12
190285-006 | COLL FLUE ASY PSD | 111.7
190396-074 | CORNER BOARD | 16.1
190396-076 | CORNER BOARD | 17.2
190396-079 | CORNER BOARD | 17.8
190396-083 | CORNER BOARD | 18.7
190438-004 | JUNCTION BOX ASSY | 46.2
190438-005 | JUNCTION BOX ASSY | 239
190477-000 | INSULATION STRAP | 19.7
190600-000 | LABEL 800 HELPLINE | 12
190696-068 | CORNER POST | 12.9
190864-002 | GASKET-FLANGE FOR BTP 540-750 | 12
190873-000 | GASKET SEALING | 12
190873-001 | GASKET SEALING FOR BTP 540-750 | 12
190961-002 | TERMINAL RING | 20.5
190992-000 | LEG | 12
191021-000 | SHIPPING PAD | 24.6
191021-001 | SHIPPING PAD | 17.4
191068-000 | LABEL - RELIEF VALVE | 12
191147-001 | NIPPLE 1/8 X CLOSE BLACK | 12
191147-004 | NIPPLE 1/8 X 5" BLACK | 18.5
191165-000 | LOCATOR DRE/DVE 120 | 59.4
191167-000 | DOOR FOAM COM | 12
191235-000 | VENT HOOD/SIDE WALL VH-1-8" | 1097.8
191392-005 | FLUE COLLECTOR ASS'Y | 87.1
191394-000 | CONTROL LIMIT | 176.8
191424-004/IPO | CONTROL ASSY SERVICE PART | 816
191455-000 | DRAFT HOOD 6" | 196.8
191482-001 | SILICONE SEALANT | 40
191490-000 | LABEL EMBLEM | 12
191531-000 | UNION 2"C X 2"C | 60.2
191542-000 | SCREW MACH 8-32 FLAT HD | 12
191542-001 | SCREW MACH 8-32 FLAT HD | 12
191554-000 | SPACER RING | 130.8
191555-000 | NUT MANIFOLD | 79
191556-000 | O RING .125 X 2.5" | 12
191556-001 | O RING .125 X 1" | 12
191556-002 | O RING .125 X 3" | 12
191564-001 | GASKET BURNER | 42.5
191565-000 | GASKMANIFOLD | 39
191572-000 | PORT OBSERVATION | 82.6
191572-001 | PORT OBSERVATION | 32.2
191573-000 | FLANGE OBSERVATION PORT | 35.8
191575-001 | TIE ROD | 50.7
191576-000 | GASKET PORT .25" THICKNESS | 12
191576-001 | GASKET PORT .125" THICKNESS | 12
191583-000 | TEE REDU 2"X.75"FX2" | 120.7
191584-000 | TEE CU 2" | 38.2
191584-003 | TEE 2.5"X 1.25"X 2.5" | 389
191594-001 | PLATE ASY COIL SUPPORT | 1333.1
191618-000 | INSULATION BURNER | 12
191620-001 | FLANGE DRAIN | 58.6
191623-000 | BLOWER GASKT | 28
191625-001 | FLANGE DRAIN ASY | 118.2
191626-000 | PLATE DRAIN SEAL | 17.2
191633-000 | TEE PRESS TUBE | 12
191663-005 | RESTRICTOR | 55.5
191664-000 | ELBOW.75"BRASS GEN | 30.3
191665-000 | SWITCH ROCKER | 34.8
191669-000 | BUTT SPLICES AMP 320559 | 12
191673-000 | INSULATED SPADE TERMINAL .25" | 12
191685-002 | FLANGE INSIDE VENT | 118.1
191687-000 | VENT TUBE ASS'Y | 183.8
191744-000 | CONNECTOR FEMALE GEN | 33.1
191745-000 | CONNECTOR PORT GEN | 12
191746-000 | TUBING SILICONE GEN & VF | 495
191765-000 | CONNECTOR HOSE VF | 21.2
191766-000 | WASHER BR | 12
191767-000 | GASKET BLOCKED FLUE | 18
191768-000 | WASHER PLAIN #8 | 12
191769-000 | NUT SS.25"HEX | 12
191770-000 | SCREW#8 32 SS | 12
191772-000 | NIPPLE PIPE | 25.7
191773-000 | BRACKET BLOWER | 58
191777-000 | CAP RAIN ASY | 284
191777-001 | VENT TERMINAL - HEAT FAB # 5700CI | 237
191777-002 | 4" TERMINAL VENT - HEAT FAB # 5400CI | 140
191777-003 | 5" TERMINAL VENT - HEAT FAB # 5500CI | 235
191777-004 | 8" TERMINAL VENT | 224
191777-005 | VENT TERMINAL - VERTICAL | 1629.2
191777-007 | VENT TERMINAL - VERTICAL | 381.6
191780-000 | COUPLING FLEXIBLE 2" | 82.6
191790-001 | DRAFT HOOD ASS'Y(6") BTR 250 | 183.6
191794-000 | CLAMP HOSE 3/8" TO 15/32" | 12
191794-001 | CLAMP HOSE 19/32" TO 23/32" (HEYCO) | 12
191802-000 | HANDLE FRONT | 23.5
191817-000 | NUT HEX .312" SST LOCKNUT GEN/VF | 12
191817-001 | NUT HEX .250"SST LOCKNUT | 12
191842-000 | FUSE,2 AMP,YELLOW | 12
191842-001 | FUSE,10AMP,BLACK | 17.8
191853-000 | ADAPTER 2" C X M | 23.4
191857-000 | 191868ASHRAE | 12
191880-000 | RELAY | 118.2
191884-002 | GAS ORIFICE ASSY | 130.6
191884-003 | ORIFICE | 130.6
191884-007 | GAS ORIFICE ASSY | 143.1
191884-012 | GAS ORIFICE | 130.6
191884-020 | GAS ORIFICE ASS'Y | 116.8
191907-000 | WELL TEMP | 114
191919-000 | LOCATOR FOAM TOP | 22.9
191922-000 | SPEED CONTROL BLOWER | 310.2
191923-000 | RING - VENT RESTRICTING | 119.1
191926-001 | RESTRICTOR AIR TOP COVER | 12
191937-004 | MACHINE SCREW- | 12
191956-002 | VALVE GAS NAT (REPLACE W 193366-004) | 635.2
191960-000 | VENT TERMINAL HEAT-FAB | 502
191960-001 | VENT TERM 7" HEAT FAB | 1401
191960-006 | VENT TERMINAL | 1290.4
191960-007 | VENT TERMINAL (HORIZ) | 1899.9
191967-000 | COUPLING FLEXIBLE ADAPTOR | 40
191967-001 | COUPLING FLEXIBLE ADAPTOR | 55
191975-000 | LABEL DIRECT VENT INSTALLATION | 12
191981-000 | FLUE REDUCER | 238.8
191981-001 | FLUE REDUCER | 266.5
191987-000 | TUBE ASS'Y PRIMARY | 398.8
191988-000 | COUPLING PVC 4" | 31
191988-001 | COUPLING PVC 6" | 48.3
191996-003/IPO | BAFFLE,FLUE,IPO | 66
192013-000 | LABEL WIRING DIAGRAM | 12
192031-000 | ELBOW,45 DEG,SAF-T-VENT,LEGEND 2000 | 263
192032-000 | ELBOW 90 DEGREES SAF T VENT #9614 | 157
192032-001 | ELBOW - 90 SAF-T #9714 | 207.8
192032-003 | ELBOW 90 SAF-T 5" VENT #9514 | 157
192034-000 | BOOT TEE 6" 9616 | 269
192034-001 | BOOT TEE 7" (9716B) | 314
192035-001 | PIPE VENT PVC 4"ID X 48" | 107.7
192036-000 | 6" CONDENSATE TEE COVER #9617D | 191
192036-001 | 7" CONDENSATE TEE COVER #9717D | 70
192039-003 | 6"-12" #9602 (SAME AS 320170-001) | 62
192039-004 | 6"-6 LENGTH #9601 | 44
192039-007 | VENT,7" X 24" | 121
192039-009 | VENT,7" X 6" | 72
192040-001 | TEE CONDENSATE .375" X .375" X .375" | 12
192041-000 | SCREEN AIR INLET LEGEND | 25
192044-000 | LABEL INSTALLER DIRECT VENT | 12
192075-000 | LABEL WALL PENETRATION | 12
192076-000 | 6"- ROOF JACK SUPPORT SYSTEM | 428
192076-001 | 7"-ROOF JACK SUPPORT SYSTEM #5780CI | 509
192076-002 | SUPPORT SYSTEM ROOF JACK 4" 5480CI | 360
192076-003 | SUPPORT SYSTEM ROOF JACK 5" 5580CI | 416
192076-004 | SUPPORT SYSTEM ROOF JACK 8" | 562
192076-005 | 10"-ROOF JACK SUPPORT SYSTEM | 595.7
192111-003 | PLATE WALL COVER | 16
192111-005 | PLATE WALL COVER | 22
192131-000 | INSULATION TOP BLANKET | 58.5
192189-000 | VALVE GAS SOLENOID 1.25-24V | 927.9
192213-000 | GASKET BLOWER AIR INLET | 12
192215-001 | BLOWER ADAPTER PLATED | 220.5
192220-001 | SCREEN AIR INLET | 50.9
192222-001 | ORIFICE ASY GAS .537" | 54
192263-000 | V-BAFFLE HEAT EXCHANGER | 14
192263-001 | V-BAFFLE-HEAT EXCHANGER | 15.3
192263-002 | V-BAFFLE-HEAT EXCHANGER | 16.3
192323-000 | BURNER W/BRK | 37.6
192325-000 | BUSHING 1 X 3/4 HEX REDUCING GALVANIZED | 12
192331-000 | GASKET - BTH | 18.2
192359-000 | LABEL WIRING DIAGRAM | 15.6
192360-000 | LABEL WIRING DIAGRAM | 16.5
192381-000 | AIR INLET SCREEN | 169.2
192421-000 | PAD BASE (BTH) | 27.8
192447-000 | HOLDER,ORIFICE | 37.9
192450-000 | RESTRICTOR AIR | 12
192450-001 | RESTRICTOR BTH 150 NAT | 12
192450-002 | RESTRICTOR BTH 250 NAT | 12
192450-003 | RESTRICTOR BTH 120 NAT | 12
192450-005 | RESTRICTOR BTH 120/150 LPG | 12
192477-154 | ORIFICE BURNER LP .154 RH | 48.5
192477-235 | ORIFICE BURNER NAT .235 RH | 16.7
192477-268 | ORIFICE BURNER NAT .268 RH | 16.7
192477-304 | ORIFICE BURNER NAT .304 RH | 15.8
192477-360 | ORIFICE BURNER NAT .360 RH | 16.7
192496-000 | LABEL - COMBINATION | 12
192496-001 | LABEL COMBINATION | 12
192515-002 | SCREW 5/16-18 X 7/8 SHCS ALLOY BLACK | 12
192528-000 | TRANSFORMER 75 VA | 99.8
192536-000 | LABEL WARNING | 12
192538-000 | ALARM BELL | 356
192593-000 | SHUTTER - BLOWER | 52.2
192607-000 | POWER CABLE | 34
192626-001 | TUBE INLET | 51.7
192628-001 | MANIFOLD SUPPORT | 15
192636-000 | CONNECTOR EXHAUST | 14.6
192680-047 | ORIFICE GAS PRO | 12
192682-000 | ELECTRODE ASSEMBLY | 17
192699-000 | SWITCH ON AND OFF | 12
192760-002 | WIRE ASS'Y GW 200-500 SINGLE W/PUMP | 246
192766-001 | HEADER-RETURN (MACHINED) GEM ASME | 789.4
192767-001 | HEADER-FEED (MACHINED) GEN ASME | 942.6
192767-002 | HEADER-FEED MACHINED GEN ASME | 942.6
192768-000 | PLATE TUBE ASME | 162.2
192770-000 | PLOW BOLT ASME | 12
192771-000 | GROMMET | 33.1
192771-001 | GROMMET | 24
192772-003 | BAFFLE - TUBE | 12
192772-004 | BAFFLE - TUBE | 12
192772-005 | BAFFLE - TUBE | 12
192772-006 | BAFFLE - TUBE | 12
192772-007 | BAFFLE - TUBE | 28.6
192772-008 | BAFFLE - TUBE | 12
192772-009 | BAFFLE - TUBE | 12
192772-010 | BAFFLE - TUBE | 30.1
192772-011 | BAFFLE - TUBE | 24.5
192780-000 | GASKET - VENT | 59.6
192780-001 | GASKET - VENT | 41.8
192780-002 | GASKET - VENT | 20.6
192780-003 | GASKET - VENT | 48.8
192785-000 | SWITCH ON/OFF | 41.8
192790-003 | 1 1/2" FINISHING PLUG | 12
192794-000 | LABEL CONNECTION DIAGRAM | 12
192800-000 | HOSE BARB,3/16DIA,1/8"NPT,BRASS | 4.55
192806-000 | CLAMP-HOSE | 12
192852-000 | CORNER POST - WOOD 2X4X 78.25 | 22.3
192852-004 | CORNER POST - WOOD 2X4X 70.52" | 12.7
192852-005 | CORNER POST - WOOD 2X4X 69 | 12
192852-008 | BRACE SUPPORT WOOD 2X4X 88 | 22
192867-000 | INSULATION | 31.6
192886-001 | INLET FLANGE ASSEMBLY 1/4" | 74.6
192914-000 | LOCKTITE 5900 | 146.5
193202-002 | KIT - VENTING 3" BTH 120/199/250 | 81
193243-001 | SWITCH, ON/OFF REPLACES 193243-000 | 15
193246-000 | CABLE ASSY,BTH,LOW VOLT | 20
193358-000 | LABEL - L & O | 12
193383-001/ST | COVER INNER STAKED | 110
193389-077/IPO | INNER COVER GASKET SERVICE ORDER | 15
193395-000 | INNER COVER ASS'Y | 367
193404-000 | BUSHING HEYCO | 12
193540-006 | ELEMENT GOLD PLATED 2000W/120V | 145.9
193541-006 | ELEMENT GOLD PLATED 2000W/240V 1500/208 | 145.9
193541-008 | ELEMENT GOLD PLATED 3000W/240V | 150.9
193541-017 | ELEMENT GOLD PLATED 6000W/240V | 169.2
193543-018 | ELEMENT GOLD PLATED 6000W/277V | 155.8
193544-010 | ELEMENT GOLD PLATED 4000W/480V | 156.7
193544-016 | ELEMENT GOLD PLATED 5000W/480V | 156.7
193616-000 | WIRE - JUMPER | 12
193679-000 | LOCATOR TOP WOOD | 35.8
193679-001 | LOCATOR BASE WOOD | 57.7
193680-000 | CRATE SIDE PANELS RIGHT/LEFT | 50.7
193680-001 | CRATE SIDE PANELS FRONT/BACK | 44.9
193831-000 | SHIELD FLOOR | 37
193860-000 | LABEL PERMAGLAS | 12
193885-000 | TOP COVER-LEFT SIDE, PLASTIC | 89.8
193886-000 | COVER-TOP RIGHT, PLASTIC | 97.6
193887-000 | TOP COVER BACK | 14
193903-000 | LOCATOR-TOP | 50.7
193904-000 | LOCATOR MIDDLE | 24
193911-000 | LABEL - E.C.O. (BI-LINGUAL) | 12
193912-000 | LABEL WARNING INSTRUCTIONS (BI-LINGUAL) | 12
193914-000 | LABEL - CLEANOUT (BI-LINGUAL) (BT) | 12
193915-000 | LABEL - ELECTRONIC IGNITION BI-LINGUAL | 12
193980-000 | LOCATOR SPACE, 30" | 36.7
193981-000 | LOCATOR SPACE, 27.75" | 36
193984-000/IPO | FLOOR SHIELD ASSEMBLY | 44
193986-000/IPO | JACKET BASE ASSY | 264.8
194051-000 | LABEL - ALTERNATE CONNECTION BI-LINGUAL | 12
194067-000 | JACKET BASE | 94.3
194111-000 | COVER SHIELD | 28
194116-000 | INTAKE ASSY BTH 250 | 57.9
194123-000 | RIGHT- BRACKET | 12
194123-001 | LEFT- BRACKET | 12
194126-000 | ASSEMBLY-JUNCTION BOX (MXI DO NOT BUY) | 14.6
194127-000 | ASSEMBLY-JUNCTION BOX/CONDUIT (PROD) | 41.6
194202-000 | SCREW #10-14 X 3/8 PHIL PAN HEAD STEEL Z | 12
194206-000 | LOCATOR TOP WOOD BTH | 62.1
194216-000 | RADIATION SHIELD | 25
194248-000 | FLUE REDUCER (SEE PART # 200106-003) | 39.6
194260-000 | LOCATOR-MIDDLE | 19.3
194260-001 | LOCATOR-MIDDLE | 19.3
194261-000 | CABLE ASY BTH - LINE POWER | 18.8
194332-002/IPO | FLUE BAFFLE ASSY,SERVICE PART | 22
194333-000 | TUBE INLET PS, CLOSED END | 48.3
194339-001 | WIRE HARNESS EMG 100 (HOLDER) | 37
194388-004 | INNER COVER ASY BTN 275/310 | 208
194388-009 | INNER COVER ASSEMBLY BTR 500 | 104.5
194389-000/23IPO | COVER,JACKET,27.75"DIA,SMITH GRAY,IPO | 110
194395-000 | COVER CONTROL BOX | 25
194399-000 | WIRE HARNESS - BTI LPG | 92.4
194400-000 | LABEL - WIRING DIAGRAM | 12
194410-000 | SILICON TUBING 6"LENGTH,.187" I.D. X .38 | 12
194438-000 | GASKET | 42.4
194439-000 | TOP INSULATION | 16.1
194459-000 | ADAPTER,HARNESS | 13.4
194508-000 | RATING PLATE (BI-LINGUAL) | 12
194516-000 | MANIFOLD - BTN 120 | 30.1
194524-000 | POWER VENTER HARNESS ADAPTER | 22.2
194535-000 | MANIFOLD - BTN 180/199/200/250 | 47
194538-000 | LOCATOR BASE - WOOD | 35.8
194547-000 | CONDUIT ASSEMBLY-BTR(C)500 (HOLDER) | 56
194558-000 | NIPPLE PIPE,CLOSED FOR BTH | 12
194559-000 | TEE | 13.4
194560-000 | PLUG HEX FOR BTH | 12
194605-000 | MANIFOLD - BTN 310 | 51.7
194613-000 | SCREW #12 X 1/2 SHEET METAL | 12
194616-000 | LOCATOR CORRUGATED PAD DRE80 | 40.7
194617-000 | LOCATOR CORRUGATED PAD DRE 52 | 34.1
194628-000 | MANIFOLD - BTN 275/366 | 51.7
194716-000 | BURNER BAFFLE | 12
194724-000 | BUSHING REDUCER BRASS 1" TO 3/4" | 19.1
194733-000 | BURNER TUBE ASSY | 49.8
194734-000 | TUBE,BURNER | 15.3
194749-000 | COVER - RIGHT SIDE BTH 300 | 456.6
194750-000 | COVER - BACK BTH 300 | 94.8
194816-000 | SCREW 1/4-20 X 1" PHILLIP TRUSS MACHINE | 12
194829-000 | WIRE HARNESS - BTN/BTI | 55.6
194829-001 | HARNESS - WIRE | 83
194830-000 | AUTOMATIC AIR VENT | 22.6
194838-000 | HOSE CLAMP (JB) | 12.3
194884-000 | GUSSETED SHRINK BAG FOR DRE 120 | 35
194884-001 | GUSSETED SHRINK BAG FOR DRE 80 | 12.3
194898-002 | MANIFOLD ASSEMBLY (7-HOLE) | 45.2
194923-000 | TUBE - PVC 3.52 O.D.X 9" | 21.4
194923-002 | TUBE INTAKE PVC 3.52 O.D.X 6.50" | 25
194923-006 | TUBE,INLET,PVC | 66
194925-000 | CONNECTION CABLE/ANODE KIT | 21.4
194959-000 | LED WITH LEAD WIRE | 21.2
194970-000 | EXHAUST OUTLET ASSY - BTN | 103.2
194988-000/23IPO | COVER,JACKET,36"DIA,COOL GRAY | 345
194989-000/23IPO | JACKET BOTTOM COOL GRAY SERVICE PART | 637
194989-001 | BOTTOM COVER, 42" DIA. | 817.9
194990-002/30 | JACKET UPPER | 237
194995-000 | CARTON T120 SMR T06 | 51.3
195016-000 | GASKET BURNER | 54.2
195042-000 | CONDUIT ASY FOR BTP 540-750 (HOLDER) | 71.5
195046-000/25IPO | COVER,JACKET,WINDOW GRAY,SERVICE PART | 100
195117-001 | BURNER ASSY,LP,FPSH 75 | 156.5
195123-000 | LABEL-SANDBLASTER | 12
195125-000 | LABEL-EVACUATOR ORIENTATION | 12
195131-000 | BLOWER,FASCO | 420
195197-001 | ASME PLUG SQUARE SOCKET 2" NPT | 30
195203-000 | LABEL WIRING | 12
195232-000 | SNORKEL HEATER COIL | 45
195356-000 | SEAL INSULATION FLUE COLLECTOR RING | 22.8
195710-000 | BRACKET IGNITOR SUPPORT FOR BTI-100 | 12
195731-000/26IPO | METAL CAGE ASY.(STL BLUE) | 123.4
195774-000 | PAD | 21.6
195779-000 | MANUAL - BTR (195779-001) | 12.7
195888-000 | PANEL ACC CODE T .0284 CRS 12.50 X 7.00 | 12
195893-000 | NIPPLE,PIPE | 12
195903-000 | LABEL - HOT SURFACE WARNING | 12
195904-000 | LABEL - WARNING (MANIFOLD COVER) | 12
196019-000 | ORIFICE BLANK #57 | 12
196026-000 | HARNESS,WIRING | 12
196050-000 | GASKET,BLOWER FLUE TRANSITION | 14
196051-000 | GASKET - FAN | 15.7
196099-000 | ADAPT BLOWER 4" TO 6" REDUCER | 49.2
196153-000 | WASHER | 12
196177-005 | CARTON TUBE DEN 120 | 64.9
196177-006 | CARTON TUBE DEL 30 | 34.8
196177-007 | CARTON TUBE DEL 40 | 36.5
196207-000 | LABEL L & O | 12
196221-000 | ADAPT BLOWER 16.0 ID X 1.938 | 38.2
196361-000 | HARNESS,WIRING | 22
196374-000 | PANEL - SHROUD | 132.1
196415-000 | LOCATOR BASE FOR DEN 30/40/52 | 12
196454-003 | PIPE AIR INTAKE | 24.8
196465-002 | ELBOW - 90 DEGREE 1-1/4" 9055950 | 21.6
196630-000 | LOCATOR TOP-GX100LPG REPLBY 330414-000 | 57.4
196691-000 | RELAY,STEVECO | 32.6
196693-000 | AQUASTAT - ANTI-FREEZE | 64
196734-000 | ROOF CURB KITFOR RTF | 460.5
196744-000 | WIRE SCREEN .028 DIA WELDED T-304 SS .25 | 12
196794-000 | LABEL - WIRING DIAGRAM FOR BTPV | 12
196799-000 | LABEL - UL | 12
196825-000 | WIRE HARNESS,STATE PV FIELD KIT | 21.6
196881-000 | STUD 1 3/4 X 5/16-18 ALLOY | 12
196882-000 | LOCKNUT - HEX 5/16-18 | 12
196915-000 | PUMP FOR BTH RECIRCULATION SYSTEM | 302
196949-000 | SOLENOID VALVE HARNESS | 65.3
196950-000 | FREEZE STAT WIRING HARNESS | 12
196954-000 | ANTI-FREEZE JUMPER CONNECTOR | 12
197117-000 | SHIELD SPLATTER .005 POLYCB 7.31 X 14 | 13.2
197210-000 | LOCATOR BASE 38.00 X 32.00 | 84
197211-000 | LOCATOR TOP 38.00 X 32.50 | 39
197214-003 | CARTON TUBE BTX 80 | 78
197223-000 | LOCATOR MIDDLE | 32
197223-001 | LOCATOR MIDDLE | 32
197262-000 | LOCATOR BOTTOM BTX 80 | 44.3
197263-000 | LOCATOR TOP BTX 80 | 46.9
197263-001 | LOCATOR - TOP | 44.2
197301-000/23 | BTR 197 JACKET PAINTED | 286
197360-000 | LEG BT80/100 UPGRADE SERIES 6/6 NYLON HI | 17.4
197371-000 | TUBE CARTON 23.78 X 21.12 X 35.25 | 33.1
197371-002 | TUBE CARTON 23.78 X 21.12 X 54.94 | 37.2
197371-010 | CARTON TUBE 27.38 X 59.25 X 24.62 | 55.5
197371-012 | CARTON TUBE 27.38 X 33.50 X 24.62 | 43.5
197378-000 | REGULATOR GAS MAXITROL | 251.6
197412-000 | HARNESS WIRING BTH 300 | 158.8
197413-000 | HARNESS WIRING BTH 400 | 163
197434-000 | HOSE TEE REDUCING BARB 3/8 X 3/8 X 1/4 | 13.8
197455-000 | TEE HOSE BARB 3/8X3/8X3/8 | 13
197548-000 | CONNECTOR EXHAUST | 22.8
197554-002 | ENVELOPE - W/PARTS | 44
197554-005 | ENVELOPE - W/PARTS | 108
197574-000 | HARNESS AUX: FACSO POWER | 19.4
197575-000 | HARNESS AUX: EMB POWER | 21.4
197577-000 | HARNESS AUX: EMB CMD | 17.8
197583-000 | HARNESS AUX: ALTIVAR CMD | 21.2
197594-000 | COVER TOP BTH 120-250 - YELLOW | 50.6
197594-001 | TOP COVER - STATE BLUE | 59
197603-230 | ORIFICE RESTRICTOR .230 | 12.5
197604-000 | CONNECTOR INTAKE BTH 199-250 | 22.8
197607-000 | ADAPTOR BLOWER REPLBY 320718-000 | 17.2
197612-000 | BAND DISPLAY BTH 300, 400 & 500 | 61.7
197613-000 | COVER TOP BTH 300, 400 & 500 | 64.4
197615-000 | SCREW CAP SKT BUTTON HEAD 10-32 X 5/8 | 12
197624-000 | INTAKE TERMINAL ASSY | 33.6
197624-001 | INTAKE TERMINAL ASSY | 47
197633-000 | LOCATOR BOTTOM 100-GAL 30 X 33 | 74
197750-000 | RECTIFIER ASSY | 47.2
197751-000 | CONNECTOR ELBOW ASSY | 21
197754-003 | ENCLOSURE - PLASTIC AOS GREEN | 14
197757-000 | CONNECTOR PROBE LOWER | 22.5
197758-000 | CABLE POWER SWITCH | 13
197763-000 | SHIELD SPLATTER DISPLAY BOARD 6.00 X 7.0 | 12
197764-000 | SCREW PLASTITE #6-19 X 3/8" | 12
197771-000 | BRACKET CONTROL PANEL SUF .042 MIN CRS | 54.7
197777-000/26/IPO | SUF DISPLAY BRACKET ASSY PAINTED - IPO | 124
197789-000 | GASKET CORK | 12
197790-000 | SCREW FAN/VENTURIE | 12
197794-000 | SWITCH BLOCKED VENT | 68
197815-000 | PIPE PVC 1.50" X 3" W/ 1/8" NPT TAP | 58
197816-000 | ADAPTER PVC 1.50 X 2.00 | 14
197823-000 | CABLE POWER SWITCH BTH | 26.8
197894-001/25IPO | DOOR ASSY DRE STATE GRAY SERVICE ORDER | 148
197904-000 | STRIP,TERMINAL | 12
197932-000 | FLANGE BURNER REPLBY 324306-000 | 123.6
197933-000 | FLANGE BURNER REPBY 328331-000 | 116.4
197950-000 | COVER JUNCTION BOX | 14
197951-000 | LOCATOR TOP VERTEX 100 | 44.1
197952-000 | LOCATOR BOTTOM VERTEX 100 | 77
198053-000 | WIRE ASSEMBLY - SECONDARY BLACK | 12.3
198055-000 | WIRE ASSEMBLY-SWITCHED HOT TO CONTACTOR | 14
198062-000 | WIRE ASSEMBLY - SECONDARY WHITE | 14
198090-006 | CABLE,INTERFACE,RENTON | 17
198090-010 | HARNESS,LWCO/PWR ANODE | 46
198107-000 | INLET ASSEMBLY | 127.6
198167-000 | RETAINING WASHER | 12
198302-297 | GEN 2 ELEM ON-OFF ANODE LWCO CNTL BRD | 256
198302-298 | EKIT,GEN,3,ELEM,ON-OFF,CNTL,BRD | 256
200150-000 | HEAT SHIELD - DRIP TRAY DMAX - 720 | 118
200158-002 | CORNER POST | 104.7
200164-000 | CONTROL HIGH LIMIT | 300
200170-001 | HEAT SHIELD - DRIP TRAY DMAX 1210 | 83
200172-000 | FRONT ACCESS PANEL | 524.9
200199-001 | NIPPLE 2 1/2" X 8" SCH 40 STL TBE | 63.6
200219-000/22 | PANEL - FRONT | 160.1
200291-000 | DRAFT HOOD ASSY DMAX - 720 | 274.5
200291-001 | DRAFT HOOD ASSY DMAX - 840 | 714
200291-003 | DRAFT HOOD ASSY DMAX - 1080 | 311.6
200291-004 | DRAFT HOOD ASSY DMAX - 1210 | 358.3
200295-002 | FRONT LOUVER ASS'Y | 208.6
200366-002 | PILOT WELD NUTS-HEXAGON | 12
200369-000 | LABEL VENT | 12
200390-000 | PANEL FRONT ACCESS 1210 | 237.7
200432-000 | BASE FRAME SUBASSY DMAX - 1810 | 821.1
200438-000 | FLUE BAFFLE DMAX - 720 | 12
200438-001 | FLUE BAFFLE DMAX - 840 & 1080 | 12
200438-002 | FLUE BAFFLE DMAX - 960 & 1210 | 12
200438-003 | FLUE BAFFLE DMAX - 1350 | 12
200438-004 | FLUE BAFFLE DMAX - 1480 | 26.1
200438-006 | FLUE BAFFLE DMAX - 1810 | 12
200438-007 | FLUE BAFFLE | 12
200438-015 | FLUE BAFFLE | 24
200439-000 | END FLUE BAFFLE FRONT | 46.2
200439-001 | END FLUE BAFFLE FRONT | 43.6
200439-002 | END FLUE BAFFLE FRONT | 66.8
200440-000 | END FLUE BAFFLE FRONT | 42
200440-001 | END FLUE BAFFLE FRONT | 42
200440-002 | END FLUE BAFFLE FRONT | 40.2
200440-003 | END FLUE BAFFLE FRONT | 65.7
200440-004 | END FLUE BAFFLE FRONT | 31.2
200440-005 | END FLUE BAFFLE FRONT | 31.6
200449-000/05 | BURNER TRAY ASS'Y ALUM | 241.9
200455-001 | FLUE COLLECTOR PANEL DMAX - 1610 | 204.8
200455-002 | FLUE COLLECTOR PANEL DMAX - 1810 | 199.7
200486-002 | DRIP TRAY SUBASSY DMAX - 1810 | 189.7
200488-000 | FLUE COLLECTOR ASSY DMAX - 1480 | 953.6
200488-002 | FLUE COLLECTOR ASSY DMAX - 1810 | 1281.5
200510-000 | ANGLE - REAR FLUE BAFFLE DMAX - 720 | 47.1
200514-002 | REAR FLUE BAFFLE ASSY DMAX - 960 | 27.2
200530-000 | HARNESS IID - SINGLE | 16.7
200565-000 | RETAINER CLIP | 15.5
200581-000 | SWITCH ON/OFF 50F3952 NEWARK | 15.4
200582-000 | HEAT EXCHANGER SUPPORT DMAX - 720 THRU 9 | 42
200587-000 | STAINLESS STEEL WIRE MCAR# 9070K93 GEN | 12
200587-018/IPO | SST WIRE, 18" LONG, INTERPLANT ORDER | 24
200621-000 | DRIP PAN ASSY DMAX - 1080 | 145.9
200638-000 | PUMP ( 0012 IRON ) | 601.8
200641-000 | NIPPLE 1 1/2" X CLOSE GALV | 15.3
200641-002 | NIPPLE 1 1/2" X 6" GALV | 18
200643-000 | NIPPLE 2" X CLOSE GALV | 12
200644-006 | TEE REDUCING 2" X 2" X 1" | 31.2
200647-001 | ELBOW 3/4" STD GALV | 15.3
200652-000 | PUMP DURAMAX 720&840 REPL W 332735-000 | 2819.8
200652-001 | PUMP DURAMAX 720 & 840 | 1699.8
200653-000 | BRONZE BODY PUMP DM 960,1080 & 1210 | 3031.6
200653-001 | IRON BODY PUMP DM 960,1080 & 1210 | 2266.5
200656-000 | TERMINAL STRIP | 14.2
200683-000 | VALVE PILOT 90 DEG. | 28
200684-000 | TEE 1/4" X 1/4" X 1/8" NPT | 36.2
200691-000 | MANIFOLD INLET/OUTLET CAST (DMAX) ASME | 1277.3
200691-001 | MANIFOLD INLET/OUTLET MACH(DMAX) ASME | 1291.5
200692-000 | MANIFOLD INLET/OUTLET CAST (DMAX) ASME | 1498.8
200692-001 | MANIFOLD INLET/OUTLET MACH (DMAX) ASME | 1447.5
200693-010/PSD | HEAT EXCHANGER ASSY 1610 STD | 9564
200693-011/PSD | HEAT EXCHANGER ASSY 1810 STD | 10686
200710-001 | TUBE - HEAT EXCHANGER 39 9/16" ASME | 127.2
200711-001 | TUBE - HEAT EXCH 39 9/16" DMAX ASME | 146.1
200711-003 | TUBE HEATEXCHANGER 50 13/16 DMAX ASME | 188.7
200711-018 | TUBE - HEAT EXCHANGER51 1/2"GEN ASME | 329.4
205348-000 | H3 LEGEND 22" TUB KIT | 76
210045-002 | INSULATION KIT 960 | 1248
210053-000 | TRANSFORMER | 31.6
210060-000 | INSULATION STRIP | 12
210130-000 | GASKET - DISPLAY | 12
210131-000 | FLANGE SET 3/4"-1 1/2" CAST | 78
210131-001 | FLANGE SET 3/4"-1 1/2" BRONZE LOC H-24 | 54.3
210131-002 | FLANGE SET 1 1/2"- 2" CAST | 72.5
210131-004 | FLANGE SET 2" CAST | 54.9
210131-005 | FLANGE SET 2" BRONZE | 104.3
210133-000 | LABEL L & O | 12
210136-001 | CONDUIT WIRE ASSY | 36
210136-002 | CONDUIT WIRE ASSY | 66.8
210136-003 | CONDUIT WIRE ASSY | 78.1
210139-000 | GAS VALVE TRAIN ASSEMBLY GEN 300 PSD | 290.9
210148-001 | 2 CIRCUIT MATE-N-PLUG | 12
210151-000 | PLUG - 12 CIRCUIT MATE - N - LOCK | 12
210152-000 | CONNECTOR - PIN | 12
210161-000 | HARNESS BLOWER/PUMP | 18.2
210170-000 | GASKET - CONDUIT | 46.6
210171-002/PSD | END BAFFLE ASSY | 44.7
210171-007/IPO | END BAFFLE ASSY, INTERPLANT ORDER | 148.5
210173-000 | FITTING - STRAIN RELIEF GEN | 12
210173-001 | FITTING - STRAIN RELIEF XP | 13.6
210175-000 | CONTROL,LWCO | 470
210179-000 | CONDUIT ASSY PUMP/FLOW SWITCH | 37.9
210179-001 | CONDUIT ASSY PUMP/FLOW SWITCH | 23.8
210179-002 | CONDUIT ASSY PUMP/FLOW SWITCH | 39.6
210179-003 | CONDUIT ASSY PUMP/FLOW SWITCH | 25.2
210179-005 | CONDUIT ASSY PUMP/FLOW SWITCH | 39.6
210179-006 | CONDUIT ASSY PUMP/FLOW SWITCH | 40.3
210180-000 | COND ASSY INLET GEN 200-750 PN 5024-0718 | 219
210180-001 | COND ASSY INLET GEN 1000-2500 /5024-0719 | 238.6
210180-002 | COND ASSY INLET GEN 1000-2500 /5024-0637 | 224
210180-003 | COND ASSY INLET GEN 1000-2500 /5024-0461 | 224
210181-001 | ECO/OUTLET TEMP CONDUIT ASSY | 238.6
210181-002 | COND ASSY ECO/OUTLET TEMP/06024ZZZ-0092 | 122.8
210187-000 | BOLT- UNSLOTTED HEX WASHER HEAD | 12
210188-000 | FLUE COLLECTOR ASSY | 97.9
210190-004 | BRACKET - JACKET SUPPORT | 12
210192-000 | BAFFLE - TUBE | 101.8
210192-002 | BAFFLE - TUBE | 104.3
210192-005 | BAFFLE - TUBE | 93.3
210192-006 | BAFFLE - TUBE | 30
210192-008 | BAFFLE - TUBE | 29.7
210202-002 | COMBUSTIBLE FLOOR BASE ASSY | 254.8
210205-000 | FUSES - 3 AMP | 12
210205-001 | IGNITION BOARD FUSE | 12
210207-000 | WASHER - LOCKNUT | 12
210208-001/PSD | HEAT EXCHANGER | 4294
210213-000 | LABEL - DISPLAY GENESIS MODELS | 65.6
210214-000 | BRACKET BLOWER SUPPORT | 74.6
210220-000 | CABLE - INTERCONNECT | 30
210226-000 | NUT - HEX SERRATED FLANGE 1/4-20 | 12.7
210246-000 | LABEL WIRING DIAGRAM | 12
210263-000 | PUMP 1/4 HP CAST | 1218.6
210263-001 | PUMP 1/4 HP BRONZE (1911B) | 2110.2
210263-004 | WATER PUMP HDWTR | 1668
210301-000 | MANIFOLD-HEAT EXCHANGER HW520/670 ASME | 207.8
210308-000 | LABEL WIRING SCHEMATIC | 12
210318-002 | ELBOW 6"X 90 DEG PVC 406-060 | 176
210318-003 | ELBOW 8"X 90 DEGREES PVC | 330
210323-000 | LABEL FIELD CONNECTION | 12
210323-001 | LABEL - FIELD CONNECTION | 12
210326-003 | 8" SAF-T-VENT SG. TEC. | 280.3
210358-006 | TUBE - COPPER NICKEL 56 7/8" ASME | 1808
210359-006 | TUBE - COPPER NICKEL 56 7/8" ASME | 1624
210370-000 | 4" WALL JACK VENT | 511.6
210370-001 | 5" WALL JACK VENT 5591C1 | 600.4
210370-002 | 6" WALL JACK VENT | 726.3
210370-003 | 8" WALL JACK VENT 5891C1 | 805.8
210371-000 | 4" ELBOW 90 DEGREE SAF-T-VENT | 163
210371-001 | 5" ELBOW 90 DEGREE SAF-T-VENT 9514 TERM | 197
210371-002 | 6" ELBOW 90 DEGREE SAF-T-VENT 9614TERM | 299
210371-003 | 8" ELBOW 90 DEGREE SAF-T-VENT 9814TERM | 420
210376-000 | CONTROL LOW WATER CUTOFF (OBS 80502-17) | 405.1
210389-000 | WIRE ASY | 43.9
210392-000 | POWER VENTER HS-2 | 1030.5
210396-000 | DRAFT CONTROL DC6G | 170.2
210408-000 | PLATE COVER OUTER LEG. 750,500 180019-0 | 262.55
210414-000 | 4"-HORZ/VERT IN-LINE DRAIN SAFTVENT #942 | 106
210414-001 | 5"TEE IN LINE DRAIN (SAF-T VENT) P/9521 | 112
210414-002 | 6"TEE IN LINE DRAIN (SAF-T VENT) | 106
210414-003 | 7"TEE IN LINE DRAIN (SAF-T VENT) | 112
210414-004 | 8"TEE IN LINE DRAIN (SAF-T VENT) | 134
210414-005 | 10"TEE N LINE DRAIN (SAF-T VENT) | 185.5
210414-006 | 12"TEE N LINE DRAIN (SAF - T VENT) | 199.5
210414-007 | 14"TEE N LINE DRAIN (SAF - T VENT) | 443.3
210436-002 | SUPPORT UNIT | 49.8
210444-000 | #8-32 PAN HD 3/8 "SCREW" VF | 12.7
210475-000 | NUT 7/16-14 SERRATED FLANGE | 12
210484-000 | PLATE RATING (UNIVERSAL) | 26.9
210491-000 | JUMPER,PC BOARD | 12
210504-000 | 4"-304 STORM COLLAR | 52.8
210520-000 | LOW WATER CUT-OFF WIRE | 30.3
210535-004 | IN. AIR COVER ASSY OUTDOOR GEN. | 138
210550-002 | INSULATION DB/DW 960 | 38
210550-004 | INSULATION DB/DW 1210 | 82.9
210550-006 | INSULATION DB/DW 1480 | 111.7
210550-008 | INSULATION DB/DW 1810 | 36.3
210561-000 | DISPLAY LABEL D-II 750,500 | 164.9
210562-001 | CUPRA NICKEL HEAT EXC GW300 200 | 2401.6
210562-004 | HEAT EXCHANGER ASSY | 3207.1
210563-004 | HEAT EXCHANGER HEADER ASSY | 5354.3
210564-000 | 4 X 4 OUT DOOR BOX | 127.2
210565-000 | COVER PLATE | 16.3
210566-000 | GASKET-PUMP COVER OUTDOOR GEN. | 12
210567-000 | 4" AIR FILTER | 65.7
210567-002 | 6" AIR FILTER | 57.5
210567-003 | 8" AIR FILTER | 79.5
210568-002 | FILTER HOLDER OUTDOOR GENESIS | 12
210575-000 | IGNITION HARNESS ASSY LEGEND 1000 | 12
210576-000 | PRESSURE/FLOW SWITCH HARNESS ASSY | 42.4
210578-000 | TRANSFORMER HARNESS ASSY LEGEND 1000 | 12
210579-001 | POWER HARNESS (REPLACED W 211556-000) | 12
210583-000 | GASKET-CONTROL PANEL OUTDOOR GEN. | 39.4
210599-000 | CONN DIAGRAM LABEL | 12
210602-000 | SELF CLIND STUD | 12
210603-000 | SCHEM. DIAGRAM LABEL CSD - 1 | 12
210604-000 | PROBE WIRE HARNESS ASSY | 12
210609-000 | BLOWER/PUMP HARNESS ASSY LEGEND LB 2000 | 12
210616-001/IPO | HEAT EXCHANGER ASS'Y DMAX 840 | 6440
210617-000 | HEAT EXCHANGER ASSY DMAX 1080 GA | 9781.6
210617-001 | HEAT EXCHANGED ASSY DMAX 1210 GA | 9292
210617-002/IPO | HEAT EXCHANGER DMAX 1350 SERVICE PART | 11328
210617-003 | CUPRA NICKEL HEAT EXCHANGER DB/DW1480 | 11863.7
210617-005/IPO | HEAT EXCHANGER ASS'Y DMAX 1810 SERVICE | 12886
210627-000 | LABEL WARNING (HOT FLUE GASES) | 12
210628-000 | LABEL - CONVERTED TO OUTDOOR | 12
210643-000 | LABEL-SHUTTER | 12
210684-000 | VALVE ACTUATOR | 2200
210692-001 | VALVE - BODY 1 1/2" | 900
210694-000 | REGULATOR - GAS 1 1/2" | 448.2
210696-000 | BASE - SUB LOC K-11 | 88.6
210698-001 | VENT VALVE | 878.7
210703-000 | PANEL FRONT COMBUSTION | 163.2
210703-001 | PANEL - FRONT COMBUSTION 1300 | 177.7
210703-003 | FRONT FACE 1850 | 165
210703-004 | PANEL FRONT COMBUSTION 2100 | 180
210703-005 | PANEL FRONT COMBUSTION | 165.1
210710-001 | INLET/OUTLET MAN.MACHINE | 1290
210712-001 | RETURNED HEADER PLATE ASEM | 386
210717-000 | PANEL - COMBUSTION CHAMBER TOP 1000 | 94
210717-001 | PANEL - TOP COMBUSTION 1300 | 177.7
210717-002 | PANEL - TOP COMBUSTION 1500 | 256.8
210720-001 | PANEL - AIR BOX DIVIDER | 55.8
210729-001 | VOLUTE ADAPTER MACHINED ASME | 573
210733-000 | PANEL - TOP JACKET 1000 | 163
210733-001 | PANEL - TOP JACKET 1300 | 121.1
210733-002 | PANEL - TOP JACKET 1500 | 91.8
210733-005 | PANEL - TOP JACKETGB/GW 2500 | 113.8
210737-000 | PANEL - SIDE JACKET (LEFT) | 108.5
210738-000 | PANEL - SIDE (RIGHT) JACKET | 94
210739-000/23IPO | PANEL,REAR JACKET,SMITH GREY,SERVICE | 165
210739-001 | PANEL - REAR JACKET 1300 | 110.2
210739-002/23IPO | PANEL - REAR JACKET PAINTED SERVICE PART | 220
210740-000 | PANEL - CONTROL 1000 | 262.7
210740-001 | PANEL - CONTROL 1300 | 262.7
210740-002 | PANEL - CONTROL 1500 | 272.6
210740-003 | PANEL - CONTROL 1850 | 280.9
210740-004 | PANEL - CONTROL 2100 | 312.9
210740-005 | PANEL - CONTROL | 330.3
210741-000 | GASKET - HEAT EXCHANGER | 50.8
210742-000 | GASKET - VOLUTED | 35.2
210747-001 | VOLUTE CASTING MACHINE GEN ASME | 613.2
210756-001 | MAIN GAS MANIFOLD GEN | 122.3
210756-002 | MAIN GAS MANIFOLD | 122.3
210756-004 | MAIN GAS MANIFOLD GEN | 548
210756-005 | MAIN GAS MANIFOLD GEN | 254
210758-075 | ORIFICE PREJET PROPANE GEN | 18.9
210758-111 | ORIFICE PREJET NATURAL | 17.4
210763-000 | MANIFOLD - 5 BURNER | 149.7
210766-000 | LABEL DISPLAY | 128.7
210775-000 | GASKET - BLOWER | 12
210776-000 | GASKET - BLOWER (SMALL) | 38.2
210778-001 | GASKET - GAS MANIFOLD | 17
210779-000 | GASKET - HEADER | 131.2
210788-000 | 3/8" BOLT ASME | 10
210814-000 | FLAME AMPLIFIER IRI | 510.9
210815-000 | TRANSFORMER IGNITION IRI | 471.3
210816-000 | PURGE TIMER IRI LOC J-15 | 167.5
210832-000 | METAL SLEEVE 0.450" X 0.25 OD X 0.188 ID | 14
210854-000 | MODULE-KEYBOARD | 1655.9
210855-000 | ACTUATOR VALVE D/MAX | 2609
210880-048 | PRE-JET ORIFICE PROP. GAS | 58
210880-078 | GAS ORIFICE PRE-JET HIGH ALTITUDE | 20
210882-000 | GENESIS FLAME LABEL | 12
210887-001 | SHUTTER ASSY (SMALL) | 96
210888-000 | SHUTTER ASSY (LARGE) | 64
210897-002/PSD | TUBE ASSY INLET LW 750 | 221.3
210913-000 | ORIFICE - PILOT PROPANE | 12
210928-002/IPO | GAS CONTROL ASSY HW 420 NAT SERVICE | 1013
210949-000 | INSULATION CER FIB STRIP G2500 | 196.7
210951-006 | BAFFLE - TUBE ASSEMBLY | 22
210951-007 | BAFFLE - TUBE ASSEMBLY | 94.3
210951-011 | BAFFLE - TUBE ASSEMBLY | 104.7
210951-012 | BAFFLE - TUBE ASSEMBLY | 51
211016-000 | BRACKET-PUMP | 12
211016-001 | BRACKET-PUMP | 12
211018-000 | SCREW | 12
211025-000 | CERAMIC FIB. REFRCT. .25" X 24" X 180 LF | 31
211039-000 | SCHEM. DIAGRAM LBL. LEG IRI | 12
211045-000 | GASKET - MAIN GAS MANIFOLD | 42.4
211045-001 | GASKET - MAIN GAS MANIFOLD | 38
211047-003/23IPO | PLATE - FLUE SMITH GRAY SERVICE PART | 29
211049-001 | GASKET - VENT ADAPTOR | 42
211049-002 | GASKET - VENT ADAPTOR | 48.3
211049-003 | GASKET - VENT ADAPTOR | 50
211049-004 | GASKET - VENT ADAPTOR | 129
211052-000 | HARNESS ASSY CENTRAL CONTROL BOARD CN3 | 12
211054-000 | COMMUNICATION CABLE | 38.4
211058-001 | HARNESS ASSY CENTRAL CONTROL BOARD CN12 | 12
211060-000 | HARNESS ASSY CENTRAL CONTROL BOARD CN14 | 31.6
211061-000 | HARNESS ASS'Y CENTRAL CONTROL BD | 12
211062-000 | IGNITION CONTROL BOARD CN1 HARNESS ASSY | 12
211063-000 | HARNESS ASSY IGNITION CONTROL BOARD CN4 | 12
211077-000 | SHUTTER ASSY (LARGE) GENESIS II NAT. | 29.5
211077-001 | SHUTTER ASSY (LARGE) GENESIS II PROPANE | 29.5
211080-000 | PLATE - AIR DIVIDER | 12
211088-000 | PANEL - SIDE AIR (LEFT) | 33.3
211100-000 | HARNESS ASSY IGNITION (24 VAC) TERMINATI | 13.8
211101-000 | HARNESS ASSY IGNITION (120 VAC) TERMINAT | 20.8
211101-001 | HARNESS ASSY IGNITION (120 VAC) TERMINAT | 16
211118-000 | LWCO ASSEMBLY | 19.5
211124-000 | INSULATION - SIDE COMBUSTION (INNER) | 32
211134-000 | PLATE - DIVIDER INSERT | 12
211147-000 | SCHM. DGRM. LBL LG-CSD-1 | 12
211149-000 | 1/8" X 1" WD. CER. STRIP GASKET | 89.5
211156-000 | FLOW SWITCH CONDUIT ASSY | 15.5
211166-003 | FRONT PANEL CROSS BAR | 28
211178-000/23 | JACKET 85.2815" X 44.875" | 125
211191-000/23 | BRACKET CONTROL - HIGH LIMIT GRAY | 13
211201-001 | PUMP WIRE HARNESS KIT | 12
211205-002/PSD | HEAT EXCHANGER SUBASSEMBLY GW 1500 | 6450
211219-000 | HARNESS ASSY | 12
211219-001 | HARNESS ASSY | 36.3
211221-001 | INLET/OUTLET MAN.MACHINE G2500 ASME | 2928
211225-000 | RETURN HEADER/BRONZE G2500 ASME | 618.2
211228-000 | WIRE HARNESS GII | 16.1
211231-001 | VOLUTE ADAPTER MACHINED GEN ASME | 1015
211237-000 | WIRE HARNESS GII | 12
211248-001 | VOLUTE ADAPTER MACHINED ASME | 2412
211253-001 | INSULATION - REAR BLANKET | 103
211253-006 | INSULATION - REAR BLANKET | 56
211254-001/PSD | ASSEMBLY - REAR COMBUSTION | 313.5
211266-000 | GASKET - CONDUIT | 40.9
211267-001 | FUSE,TIME DELAY,10 AMP | 20
211268-000 | DISPLAY CABLE | 40
211269-000 | HARNESS ASS'Y ALARM BELL | 12
211297-000 | GASKET - OBSERVATION PORT | 12
211309-000 | PANEL - INSERT MATE | 12
211337-000 | SCREEN-10" INLET TERMINAL VENT | 497.1
211375-000 | HARNESS ASSY CONDUIT (24 VAC) | 80.8
211377-000 | HARNESS ASSY CONDUIT (24 VAC) 1300 | 80.8
211378-000 | HARNESS ASSY TERMINATION CONDUIT 120 AC | 25.2
211381-000 | HARNESS ASSY 24VAC (1850) STD GBII & GWI | 161.5
211382-000 | HARNESS ASSY TERMINATION 120VAC (1850) | 48
211385-000 | HARNESS ASSY TERMI CONDUIT 120VAC (2100) | 43.9
211386-000 | HARNESS ASSY TERMI CONDUIT 120VAC (2500) | 95
211387-000 | HARNESS ASSY CONDUIT 24 VAC (2100) | 167.5
211388-000 | HARNESS ASSY CONDUIT 24 VAC (2500) | 116
211391-001 | 1" VALVE BUTTERFLY GEN & VF | 90.1
211393-000 | GW PUMP HARNESS ASSEMBLY | 23.1
211419-000 | SCREW - HEX CAP | 12
211472-000 | ALARM BELL 24 VAC (OBS 80502-17) | 478.7
211474-000 | CONDUIT HARNESS ASSY. PN 06024ZZZ-0076 | 643
211479-000 | LABEL WIRING DIAGRAM L2K-500-750-1000 | 12
211497-002/25IPO | JACKET,HW 520-670,WINDOW GRAY,IPO | 57
211503-000 | VALVE-SOLENOID 2"(IN-OUT) 8043A77 CSA | 3417.9
211506-000 | OUTLET/FOW SWITCH CONDUIT GEN | 250
211506-001 | OUTLET/FOW SWITCH CONDUIT ASSY,OUTDOOR U | 218
211522-000/23/PSD | VENT HOOD ASSEMBLY OUTDOOR-PAINTED | 236
211536-000 | HARNESS ASSY | 256.2
211556-000 | CONDUIT HARNESS (REPL 210579-001) | 199.3
211556-001 | CONDUIT HARNESS ASSY. | 105.2
211615-000 | BURNER LEGEND 500 | 1586.25
211615-001 | BURNER LEGEND 750 | 1643.95
211645-000 | WIRE HARNESS GII | 39
211646-000 | WIRE HARNESS GII | 17
211647-000 | WIRE HARNESS GII | 12
211659-000 | WIRE HARNESS GB/GW 1000-1500 | 28
211660-000 | WIRE HARNESS GII | 48
211668-000 | WIRE HARNESS GB/GW 1000-1500 | 18
211668-001 | WIRE HARNESS GB/GW 1850-2500 | 45
211669-000 | WIRE HARNESS GII | 12.9
211675-000 | WIRE HARNESS GII | 16
211675-001 | WIRE HARNESS GII | 16.1
211694-000 | SHUTTER-BLOWER LEG 500/750 | 51.3
211712-000 | CONVERTER-EMS | 364.6
211754-003/23IPO | PANEL - BOTTOM FRONT JACKET SMITH GRAY | 138
211763-001 | ASSEMBLY - FLUEBOX FINAL | 299
211763-002 | ASSEMBLY - FLUEBOX FINAL | 156
211769-000 | LABEL - CONNECTION DIAGRAM. | 12
211822-000 | RADIATION SHIELD | 42.5
211852-000 | PANEL - LEFT SIDE COMBUSTION | 205.5
211853-000 | INSERT - SIDE COMBUSTION | 23
211853-001 | INSERT - SIDE COMBUSTION | 23
211861-000 | PANEL REAR COMBUSTION | 87
211861-002 | PANEL REAR COMBUSTION | 115
211861-003 | PANEL REAR COMBUSTION | 156.2
211861-004 | PANEL REAR COMBUSTION | 62
211862-000 | PANEL - TOP COMBUSTION | 114.7
211862-001 | PANEL - TOP COMBUSTION | 103.9
211862-002 | PANEL - TOP COMBUSTION | 88.4
211862-003 | PANEL - TOP COMBUSTION | 156.2
211862-004 | PANEL - TOP COMBUSTION | 120
211863-000 | PANEL - FRONT COMBUSTION | 114.7
211863-001 | PANEL - FRONT COMBUSTION | 138
211863-002 | PANEL - FRONT COMBUSTION | 135.8
211863-003 | PANEL - FRONT COMBUSTION | 189.7
211863-004 | PANEL - FRONT COMBUSTION | 142.3
211866-000 | GASKET - SIGHT GLASS | 19.4
211867-000 | GASKET - HEADER PLATE | 46.6
211881-000 | PANEL - RIGHT JACKET | 109.2
211881-000/23IPO | PANEL - RIGHT JACKET SMITH GRAY | 107
211882-000/23IPO | PANEL,JACKET,LEFT,COOL GRAY,SERVICE | 149
211884-000 | PANEL - TOP JACKET | 103.8
211884-004/23IPO | PANEL - TOP JACKET SMITH GRAY SERVICE | 138
211885-000 | PANEL - REAR JACKET | 120.5
211885-004/23IPO | PANEL - REAR JACKET SERVICE PART | 66
211895-000 | GASKET - DRAIN | 29.8
211902-000 | 6" LEGEND ELBOW ADAPTER | 493.1
211903-000 | 7" LEGEND STARTER ELBOW | 613.1
211911-002 | ASSEMBLY - FLUEBOX BASE | 299.8
211913-002/PSD | HEAT EXCHANGER ASSEMBLY GEN 500 | 2424
211913-004/PSD | HEAT EXCHANGER ASSEMBLY GEN 750 | 3078
211914-000 | ASSEMBLY - SIDE COMBUSTION | 395.4
211914-001 | ASSEMBLY - SIDE COMBUSTION | 400.3
211930-000 | GASKET - GAS MANIFOLD | 14
211930-001 | GASKET - GAS MANIFOLD | 18
211931-000 | V-BAFFLE-HEAT EXCHANGER HW/HWB 300 | 12
211943-000 | FUSE 7.5 AMP EMC-5000 CONTROLS | 13.6
211951-001 | HARNESS 24VAC OUTPUT | 41
211953-000 | COMMUNICATION HARNESS ASSY | 19
211953-001 | COMMUNICATION HARNESS ASSEMBLY | 12
211983-000 | SWITCH FLOW - OUTDOOR TACO | 255
211989-000 | HARNESS - TANK PROBE | 24
212013-000/23IPO | PANEL - LEFT JACKET SMITH GRAY | 69
212018-000 | SLEEVE | 30.7
212028-004/IPO | FRONT JACKET ASSY,RT SIDE, SERVICE PART | 105
212029-000 | INSERT - SIDE JACKET | 34.3
212032-002 | COLL FLUE ASSY HW 200'S | 35.4
212037-001/IPO | COLL FLUE ASSY,HW 420'S IPO | 170
212060-000/IPO | GAS TRAIN ASSEMBLY, SERVICE PART | 648
212069-008/PSD | HEAT EXCHANGER/BAFFLE ASSY GB/GW 650 CAS | 3923.3
212071-001 | STEEL TUB ASSY.LB/LW 750 | 1416
212092-000 | RING RESTRICTER | 309.3
212092-001 | RING RESTRICTER | 325.6
212159-000 | WIRE HARNESS KIT GW 300-400 GEN | 407.5
212159-001 | WIRE HARNESS KIT GW 500 GEN | 407.5
212159-002 | WIRE HARNESS KIT GB 300-400 | 343
212159-003 | WIRE HARNESS KIT GB 500 | 350
212159-004 | LWCO/LO GAS/HI GAS/IRI/ALARM GEN | 120
212159-005 | WIRE HARNESS KIT GW 650-750 | 382
212159-006 | WIRE HARNESS KIT GB 650/750 GEN | 370
212162-000 | RTV SILICONE(TUBE) | 40
212311-000 | VENTURI GAS/AIR XP | 1113.4
212325-000 | HEX FLANGE/O-RING ASSY 1.00 XP | 123.8
212333-000 | GASKET BLOWER VB/VW 1000 | 27
212339-000 | ADAPTOR VENT | 79.9
212341-000 | ADAPTER BLOWER LEGEND VF CAST AL | 289.2
212342-000 | GASKET ADAPTER .125D X 3.125H | 17
212353-000 | PIPE VENT ADAPTER | 119.6
212410-000 | HARNESS 120VAC POWER DIST 3 STAGE | 55
212414-000 | WIRE HARNESS KIT | 503.3
212414-001 | WIRE HARNESS KIT GEN | 532.2
212446-000 | INSULATION KIT GEN 1 | 590.8
212446-001 | INSULATION KIT GEN 1 | 786.2
212446-002 | KIT INSULATION GEN 1 GB/GW500 | 921.6
212446-003 | KIT INSULATION GEN 1 GB/GW650 | 926.6
212446-004 | KIT INSULATION GEN 1 GB/GW750 | 972.6
212446-006 | KIT INSUL GENESIS DUTCH 400 | 550.8
212451-000 | KIT INSUL GENESIS II GB/GW 1000 | 837.2
212451-001 | KIT INSUL GENESIS II GB/GW 1300 | 1008.2
212451-002 | KIT INSUL GENESIS II GB/GW 1500 | 1185.9
212451-003 | KIT INSUL GENESIS II GB/GW 1850 | 1302.6
212451-004 | KIT INSUL GENESIS II GB/GW 2100 | 1529.8
212451-005 | KIT INSUL GENESIS II GB/GW 2500 | 1890.8
212453-001 | GASKET KIT LEGEND 1000(400 SERIES) | 218.6
212458-001/IPO | CONTROL BOX ASSY-IPO | 3408
212469-001 | GASKET | 39.6
212469-002 | GASKET | 48.1
212470-001/23IPO | ADAPTER,VENT,ALUMZ STL,COOL GREY,SERVICE | 104
212471-000 | COVER PLATE | 12.7
212540-000 | O-RING 8.50 X 8.25 ASME | 16
212540-001 | O-RING 14.00 X 13.75 | 16
212541-000 | VF WELDED HEAD BOTTOM ASSY SMALL ASME | 1646.4
212544-000 | COVER VIEW PORT | 23
212545-000 | GASKET VIEW PORT | 13
212592-000/23IPO | FLIP DOWN PANEL PAINTED SERVICE PART | 80
212620-003 | CUPRA-NICKEL ASSY - HEAT EXCHANGER | 4363.4
212650-001 | PANEL SIDE 53.00 | 120.2
212690-002 | KIT INSULATION LB/LW 1000 | 144
212718-000 | FITTING OUTLET VB/VW 500, 750 & 1000 | 175.7
212787-000 | COVER OUTDOOR DISPLAY | 126.8
212787-001 | COVER OUTDOOR DISPLAY | 119.6
212795-000 | WIRING HARNESS VB/VW 500/750 WILCAS | 265.2
212795-001 | KIT WIRING HARNESS VB/VW 1.5M/2M | 380.1
212837-000 | KIT GASKET VB/VW 500/750/1000 INSULATION | 609.6
212837-001 | KIT GASKET VB/VW 500/750/1000 INSULATION | 625
212837-002 | KIT GASKET VB/VW 500/750/1000 INSULATION | 640.8
212838-000 | GASKET VENTURI FLANGE | 20.7
212859-000 | VENTURI GAS/AIR XP | 1149.3
212871-000 | FLANGE SERVICE 2" NPT | 43.9
212871-002 | FLANGE SERVICE 2" NPT XP | 220.3
212882-000 | INLET PROBE/HARNESS ASSY | 129.8
212888-100 | EMC-5000 MCB CONFIG CABLE KEY VB/F-500 N | 105
212888-110 | EMC-5000 MCB CONFIG CABLE KEY VB/F-750 N | 94.2
212888-120 | EMC-5000 MCB CONFIG CABLE KEY VB/F1000 N | 150
212888-200 | EMC - 5000 MCB CONFIGURATION CABLE KEY | 105
212888-210 | EMC - 5000 MCB CONFIGURATION CABLE KEY | 105
212888-220 | EMC-5000 MCB CONFIGUR CABLE KEY VF | 105
212892-000 | ECO/OUTLET PROBE HARNESS ASSY | 131.8
212894-000 | KIT FLANGE 2" VF | 459.2
212896-000 | KIT INSULATION HW BURKEYS HW-120M-160M | 239.6
212896-001 | KIT INSULATION HW BURKEYS HW-200M-225M | 222
212896-002 | KIT INSULATION HW BURKEYS HW-300 | 222.4
212896-003 | KIT INSULATION HW BURKEYS HW-399-420 | 221.2
212896-004 | KIT INSULATION HW BURKEYS HW-520 | 273.7
212896-005 | KIT INSULATION HW BURKEYS HW-610-670 | 247.2
212903-000 | GASKET INLET/OUTLET | 12
212951-000 | BUSHING HEX MPTN X FMPT 4429K418 | 39
212958-000 | KIT LWCO WARRICK (REF 609110) | 479.2
212971-001 | PIPE - TYPE B GAS VENT 6 X 24 | 51
212972-000 | VENT - TYPE B GAS 5.5 X 8.56 X 10 | 208.2
212972-001 | VENT - TYPE B GAS 6.5 X 9.56 X 12 | 92
212972-002 | VENT - TYPE B GAS 9 X 9.25 X 15 | 208.2
212973-001 | COLLAR - TYPE B GAS VENT STORM 6 X 1.5 | 21
213086-000 | ASSY RELAY ADD WIRING | 86.4
213089-001 | ADD WIRING ASSY FIELD KIT | 431.4
213093-001 | ADAPTER-BRACKET - B-VENT 6" | 33
213112-000 | WIRE KIT HW 520-670 | 50.4
213112-001 | WIRE KIT HW 399-420 | 47.6
315549-000 | CONNECTOR,FLEXIBLE,GAS,ULN,ALLEGAN | 25
315765-000 | LOCATOR - BASE | 35.4
316240-000 | BLOCK - BURNER MOUNTING REP.W 325376-000 | 18
316241-000 | BRACKET - VIEWPORT | 13.4
316260-000 | GASKET - VIEWPORT | 14
316269-000 | CONV PACK ASSY,40/50G DC | 22.5
316299-000 | VALVE-BALL 1 1/4 NPT | 137.8
316442-000 | COLLAR PIPE-HOT (RED) | 13
316442-001 | COLLAR PIPE-COLD (BLUE) | 13
316634-001 | BAFFLE ASSY,NAT/LP | 25
316694-000 | BLOWER - ORIFICE DISCHARE | 18.5
316757-000 | Z-BRACKET SUPPORT,FRONT SHROUD | 21.2
316797-000 | COTROLLER,WEST | 5046
316798-000 | KIT,INSULATION,GENESIS 300 | 752.4
316798-001 | KIT,INSULATION,GENESIS 400 | 1052.6
316798-002 | KIT,INSULATION,GENESIS 500 | 1318.4
316798-003 | KIT,INSULATION,GENESIS 650 | 1532.5
316798-004 | KIT,INSULATION,GENESIS 750 | 1509.4
316822-100 | DVI 1 STAGE ON-OFF CNTL BRD | 255
316822-105 | BOARD,2 STAGE PROGRESSIVE CONTROL,DVI | 260
316822-108 | BOARD,5 STAGE PROGRESSIVE CONTROL,DVI | 260
316822-208 | EKIT,DVI,5,STAGE,PROG,CNTL,BRD,IEC | 253
316846-000 | COMPRESSOR,EMERSON,ZB114KCE-TE5-258 | 9340
316861-000 | TRANSFORMER,SERVICE | 308.9
316939-000 | LABEL,WIRE DIAGRAM | 12
316998-000 | INSERT - VENTURI | 65
316999-000/IPO | PIPING/GAS VALVE ASSY BTH 500A NAT 104 | 973
317034-046 | FBA,LP,20" DIA,#46 ORIFICE | 162
317055-000 | VALVE,SOLENOID | 155.8
317059-000 | CARTON,TUBE,E 50 | 34
317059-003 | CARTON,TUBE,E 80 | 37.5
317128-023 | K,FINAL BURNER ASSY,NAT,20",#23 ORIFICE | 133 | 770110050720
317262-000 | GASKET,RED RUBBER,2" | 18
317284-000 | TIE - CABLE (VENDOR #70215K54) | 12
317299-001 | MOUNT,SENSOR,FVIR,BLACK | 12
317327-000 | CONTACTOR,20A/2P | 60
317329-000 | CONTACTOR,25A/3P | 82
317342-000 | TRANSFORMER | 198
317351-000 | MONITOR,PHASE | 110.6
317357-003 | HEX,BRAZED FLATE PLATE,DOUBLE PART | 8353
317393-000 | SCREEN,DEBRIS,W/RESTRICTOR,3" | 32
317399-000 | COUPLER,RUBBER VENT,3X3"V/DRAIN | 34
317400-000 | BOARD,PC CONTROL | 93
317403-000 | RELAY,PC BOARD | 22.6
317538-000 | KIT,VENT CROSSOVER | 160
317539-000 | SCREEN,DEBRIS,NO RESTRICT,2" | 16.5
317649-000 | HARNESS VF 1500/2000 PUMP | 24.5
317801-000 | GGE T&P WATTS 1/2 DPTG3-3 0-200 PSI | 123.5
317802-033SP | K,FINAL BURNER ASSY,NAT,18",#34 ORIFICE | 190 | 770110044583
317802-036SP | K,FINAL BURNER ASSY,NAT,18",#37 ORIFICE | 141 | 770110044590
317807-030SP | K,FINAL BURNER ASSY,NAT,20",#30 ORIFICE | 190 | 770110044675
317807-033SP | K,FINAL BURNER ASSY,NAT,20",#33 ORIFICE | 190 | 770110044699
317932-000 | KIT,PILOT REPAIR,ULN | 41.6
317963-033SP | K,FINAL BURNER ASSY,NAT,18",#33 ORIFICE | 106 | 770110048758
317963-034SP | K,FINAL BURNER ASSY,NAT,18",#34 ORIFICE | 122 | 770110048765
317963-038SP | K,FINAL BURNER ASSY,NAT,18",#38 ORIFICE | 106 | 770110048789
317964-035SP | K,FINAL BURNER ASSY,NAT,20",#35 ORIFICE | 185 | 770110050713
318002-000 | INSULATION, PIPE 1/2" TUBING | 97
318054-028SP | K,FINAL BURNER ASSY,NAT,20",#28 ORIFICE | 122 | 770110048826
318057-040SP | K,FINAL BURNER ASSY,NAT,16",#40 ORIFICE | 102 | 770110048857
318221-000 | KIT,2" DIRECT VENT,COLD CLIMATE | 177.2
318222-000 | KIT,3" DIRECT VENT,COLD CLIMATE | 295.3
318303-000 | K,AIR RESTRICTOR SHIELD | 17 | 770110045078
318427-000 | ELBOW,TERMIANTION,45/2 | 24
318532-000 | GASKET - FLAME ROD | 13
318656-000 | REDUCER - FLUE | 24
318902-000 | VALVE-AIR VENT XP | 50
318944-000 | CONTROLLER DRIVE VF VFD-ATV12 VF | 626
319019-000 | VALVE,TX SPORLAN,BBIJE-5 | 75
319032-001 | SWITCH,HIGH PRESSURE,350/250 | 84
319143-009 | CASE ASSEMBLY,T-H2-DV | 347.7
319143-010 | COVER,FRONT,T-H2-DV | 118.7
319143-011 | INTAKE AIR PORT ASSEMBLY | 54.1
319143-013 | PANEL,GUARD,BACK | 12.7
319143-014 | BOX,JUNCTION | 8.5
319143-015 | BUSH,RUBBER | 5.3
319143-016 | FUSE,OVERHEAT CUTOFF,COMBUSTION CHAMBER | 12.7
319143-018 | PORT,DRAIN,CONDENSATE | 6.4
319143-020 | GASKET,DUCT,A | 4.7
319143-021 | GASKET,DUCT,B | 4.2
319143-022 | PLATE,COVER,DUCT | 14.8
319143-025 | SCREW,M4 X 12,W/ WASHER | 0.6
319143-026 | SCREW,M4 X 10,COATED | 0.4
319143-030 | BURNER ASSY | 118.7
319143-031 | GASKET,BURNER | 2.1
319143-032 | GASKET,BURNER HOLDER | 2.1
319143-033 | WINDOW,BURNER | 2.1
319143-034 | GASKET,ROD HOLDER | 2.1
319143-035 | ROD,FLAME | 8.5
319143-036 | ROD,HOLDER | 2.1
319143-037 | ROD,IGNITER | 8.5
319143-038 | CAP,ROD | 2.1
319143-039 | CABLE,IGNITER,HIGH VOLTAGE | 2.1
319143-040 | DAMPER | 8.5
319143-041 | TUBE,URETHANE | 4.2
319143-042 | PORT,PRESSURE | 2.1
319143-043 | MOTOR,FAN | 165.4
319143-044 | GASKET,MANIFOLD,A | 2.1
319143-045 | GASKET,MANIFOLD,B | 2.1
319143-046 | MANIFOLD/GAS VALVE ASSY,LP | 169.6
319143-047 | MANIFOLD/GAS VALVE ASSY,NAT | 169.6
319143-048 | CLAMP,WIRE,60 | 0.8
319143-049 | RING,GAS INLET | 2.1
319143-050 | INLET,GAS | 14.8
319143-051 | PLATE,IGNITER | 4.2
319143-052 | IGNITOR | 14.8
319143-053 | MOTOR,FAN,EXHAUST,DV | 132.5
319143-054 | PLATE,PROTECTION,HEAT EXCHANGER,FRONT | 6.4
319143-055 | PLATE,PROTECTION,HEAT EXCHANGER,RIGHT | 6.4
319143-056 | PLATE,PROTECTION,HEAT EXCHANGER,LEFT | 6.4
319143-057 | O-RING,P20 NBR | 0.8
319143-060 | SCREW,M4 X 10 | 0.4
319143-062 | PAN SCREW M4X10 | 6
319143-064 | HEAT EXCHANGER ASSEMBLY | 617.1
319143-065 | RING,SILICON | 6.4
319143-066 | PLATE,FIXING,FUSE | 2.1
319143-067 | FUSE,OVERHEAT CUTOFF | 14.8
319143-068 | HEATER,101 | 8.5
319143-069 | PORT,DRAIN | 6.4
319143-070 | PLUG,FILTER | 31.8
319143-072 | FILTER,WATER INLET | 8.5
319143-073 | O-RING,JASO 1021,EPDM,PURPLE | 5.3
319143-074 | INLET,WATER | 42.4
319143-075 | O-RING,JASO 1016,EPDM,PURPLE | 2.7
319143-076 | PLATE,HEATER | 2.1
319143-077 | FASTENER,16AG | 2.1
319143-078 | OUTLET,HEAT | 4.2
319143-079 | PLUG,DRAIN,OUTLET | 6.4
319143-081 | THERMISTOR,MIXING | 10.6
319143-084 | PIPE,COLD | 17
319143-085 | THERMISTOR,INLET | 10.6
319143-086 | VALVE,WATER CONTROL | 197.2
319143-088 | PLATE,PIPE,HEATER FIXING | 2.1
319143-089 | PIPE,HEATER,120 | 14.8
319143-090 | SCREW,PAN,M4 X 6,W/ WASHER | 12
319143-092 | SENSOR,FLOW | 56
319143-093 | PIPE,HOT | 25.4
319143-094 | ELBOW,JOINT | 37.7
319143-095 | SWITCH,HIGH LIMIT | 12.7
319143-096 | THERMISTOR,OUTPUT | 10.6
319143-097 | FASTENER,4-11 | 2.1
319143-098 | OUTLET,WATER | 21.2
319143-099 | O-RING,JASO 1017,EPDM,PURPLE | 2.1
319143-101 | TUBE,DRAIN | 25.4
319143-102 | GASKET,A,SECONDARY HEAT EXCHANGER PLATE | 6.4
319143-103 | GASKET,B,SECONDARY HEAT EXCHANGER PLATE | 4.2
319143-104 | SWITCH,HIGH LIMIT,EXHAUST,DV | 27.6
319143-105 | FASTENER,14-22 | 2.1
319143-106 | PLATE,FIXING,THERMISTOR | 8.5
319143-107 | PLATE,SECONDARY HEAT EXCHANGER | 62.8
319143-108 | HEAT EXCHANGER,SECONDARY | 536.1
319143-109 | PIPE,DRAIN | 10.6
319143-110 | PIPE,OUT,SECONDARY HEAT EXCHANGER | 12.7
319143-111 | GASKET,THERMISTOR,EXHAUST | 2.1
319143-112 | FASTENER,6-15 | 2.1
319143-114 | HEADER | 25.4
319143-115 | HEATER,FLAT | 12.7
319143-116 | HEATER,3 ARRAY | 17
319143-118 | HEAT EXCHANGER ASSEMBLY,T-H2-OS | 565.4
319143-120 | PLUG,SECONDARY HEAT EXCHANGER | 6.4
319143-121 | PORT,EXHAUST,OS | 12.7
319143-122 | EXHAUST CHAMBER ASSEMBLY,OS | 104.5
319143-123 | PLATE,SECONDARY HEAT EXCHANGER,OS | 82.7
319143-124 | PLATE,FIXING,HEATER,20 | 6.4
319143-125 | PLATE,FIXING,HEATER,16 | 6.4
319143-126 | PCB | 405.3
319143-127 | TRANSFORMER | 96.7
319143-128 | BOX,JUNCTION,INNER PLATE | 2.1
319143-129 | WIRE,FREEZE PROTECTION,EH-IG,T-H2-DV | 30.7
319143-130 | WIRE,GAS VALVE | 12.7
319143-131 | EXHAUST THERMISTOR ASSEMBLY,DV | 12.7
319143-132 | WIRE,THERMISTOR | 8.5
319143-133 | WIRE,GAS VALVE,PROPORTIONAL | 4.2
319143-134 | PUMP,MULTI-CABLE | 12.7
319143-135 | WIRE,FLAME ROD | 6.4
319143-136 | WIRE,SWITCH | 8.5
319143-137 | PLATE,FIXING,PCB | 6.4
319143-138 | WIRE,AC 120V | 4.2
319143-139 | WIRE,TRANSFORMER,AC 120V | 4.2
319143-140 | BOX,FUSE | 27.6
319143-141 | SWITCH,POWER,ON-OFF,AC 120V | 8.5
319143-142 | COVER,PCB | 4.2
319143-143 | CLAMP,NYLON | 0.8
319143-144 | WIRE,FREEZE PROTECTION,EH-IG,T-H2-OS | 12.7
319143-145 | WIRE,MOTOR,EXHAUST FAN | 6.4
319143-146 | PLATE,FIXING,FUSE | 6.4
319143-147 | DAMPER,FAN | 6.4
319143-148 | HEAT EXCHANGER ASSEMBLY | 560.5
319143-149 | FUSE,OVERHEAT CUTOFF | 17
319143-152 | COVER,FRONT | 65.1
319143-153 | HEAT EXCHANGER ASSEMBLY | 381.6
319143-154 | WIRE,SWITCH | 12.5
319143-155 | WIRE,TRANSFORMER,AC 120V | 4.2
319143-157 | HEAT EXCHANGER ASSEMBLY | 358.1
319143-158 | PCB,310 INDOOR/310 OUTDOOR | 203.5
319143-159 | CASE ASSEMBLY,66J-IN | 118.3
319143-160 | DAMPER,FAN | 2.1
319143-161 | BURNER ASSY | 124.9
319143-162 | HEAT EXCHANGER ASSEMBLY | 371
319143-163 | COVER,FRONT | 76.3
319143-164 | PCB,66J-IN/66J-OS | 203.5
319143-165 | MANIFOLD ASSY W/ GAS VALVE ASSY,NAT | 213.9
319143-166 | HEAT EXCHANGER ASSY,66J-OS | 343.4
319143-167 | VALVE,FLOW ADJUSTMENT/SENSOR,FLOW | 89
319143-168 | BOX,SURGE | 25.4
319143-169 | MANIFOLD ASSY W/ GAS VALVE ASSY,LP | 213.9
319143-170 | DAMPER | 12.3
319143-171 | WIRE,FLAME ROD | 6.4
319143-173 | COVER,FRONT | 72.9
319143-174 | COVER,FRONT | 68.7
319143-175 | COVER,FRONT | 72.1
319143-176 | PLATE,SURGE BOX | 2.1
319143-177 | HEAT EXCHANGER ASSEMBLY | 501.2
319143-178 | VALVE,FLOW ADJUSTMENT/SENSOR,FLOW | 82
319143-179 | PCP,510/510 | 282.6
319143-180 | WIRE,TRANSFORMER,AC 120V | 4.2
319143-181 | WIRE,SWITCH | 8.5
319143-182 | TRANSFORMER | 70
319143-183 | COVER,PCB,910 | 6.4
319143-184 | BRACKETS | 8.5
319143-185 | THERMOSTAT,FREEZE PROTECTION | 12.7
319143-186 | VALVE,BYPASS | 69.3
319143-187 | WIRE,EH-IG | 8.5
319143-188 | WIRE,GAS VALVE | 14.8
319143-189 | WIRE,FLAME ROD | 6.4
319143-190 | THERMISTOR,MIXING | 10.6
319143-191 | COVER,PCB | 4.2
319143-192 | DAMPER | 8.5
319143-193 | INLET,WATER | 21.2
319143-194 | OUTLET,WATER | 29.7
319143-195 | WIRE,THERMISTOR | 10.6
319143-196 | PCB,T-H2S-DV/T-H2S-OS | 645
319143-197 | PLUG,FILTER | 2.1
319143-198 | FILTER,WATER INLET | 2.1
319143-199 | PLUG,DRAIN,OUTLET | 6.4
319143-200 | HEATER | 12.7
319143-202 | WIRE,WATER VALVE | 8.5
319143-203 | WIRE,RS-VG | 10.6
319143-204 | PUMP,MULTI-CABLE | 17
319143-205 | FASTENER | 2.1
319143-206 | RING,SILICON | 6.4
319143-207 | WIRE,GAS VALVE | 14.8
319143-208 | WIRE,FLAME ROD | 6.4
319143-209 | WIRE,EH-IG | 10.6
319143-210 | WIRE,FREEZE PROTECTION,EH-IG | 19.1
319143-211 | CASE ASSY | 127.6
319143-212 | COVER,PCB | 4.2
319143-213 | PLATE,SURGE BOX | 2.1
319143-214 | THERMISTOR,INLET | 10.6
319143-215 | WIRE,SURGE CONNECTION | 4.2
319143-216 | PLATE,RAIN PROTECTION,EXHAUST CHAMBER | 6.4
319143-217 | MOTOR,FAN | 124.9
319143-218 | THERMISTOR,OUTLET | 10.6
319143-219 | PORT,EXHAUST | 8.5
319143-220 | WIRE,GAS VALVE,PROPORTIONAL | 2.1
319143-222 | WIRE,AC 120V | 6.1
319143-223 | HEATER | 8.5
319143-224 | PIPE,HEATER | 14.8
319143-225 | BRACKETS | 17
319143-226 | FASTENER | 6.4
319143-227 | INTERRUPTER,GROUND FAULT CIRCUIT | 53
319143-228 | SWITCH,HIGH LIMIT | 12.7
319143-229 | PLATE,FIXING,FAN MOTOR | 2.1
319143-231 | WIRE,IGNITER | 4.2
319143-232 | WIRE,PV-FS | 4.2
319143-233 | WIRE,THERMISTOR CONNECTING | 4.2
319143-234 | WIRE,COMMUNICATION,LEFT | 4.2
319143-235 | WIRE,COMMUNICATION,RIGHT | 4.2
319143-236 | PLATE,FIXING,EXHAUST | 6.4
319143-238 | GASKET,EXHAUST,A | 6.4
319143-239 | GASKET,EXHAUST,B | 6.4
319143-240 | GASKET,DUCT | 6.4
319143-241 | PLATE,FIXING,PCB,LEFT | 6.4
319143-242 | PLATE,FIXING,PCB,RIGHT | 6.4
319143-243 | WIRE,FLAME ROD | 6.4
319143-244 | TERMINAL,REMOTE CONTROLLER | 6.4
319143-245 | WIRE,AC 100V | 8.5
319143-246 | INTAKE AIR PORT ASSY | 10.6
319143-247 | WIRE,MULTI COMMUNICATION | 10.6
319143-250 | INLET,GAS | 29.7
319143-251 | PIPE,CONNECTING | 31.8
319143-252 | THERMOSTAT,FREEZE PROTECTION | 31.8
319143-253 | PIPE,GAS,RIGHT | 38.2
319143-254 | PIPE,COLD,LEFT | 40.3
319143-255 | PIPE,COLD,RIGHT | 40.3
319143-256 | PIPE,HOT,RIGHT | 40.3
319143-257 | PIPE,GAS,LEFT | 40.3
319143-259 | INLET,WATER | 107.5
319143-261 | CONNECTOR,EXHAUST | 124.4
319143-263 | MANIFOLD ASSY W/ GAS VALVE ASSY,LP | 220.1
319143-264 | MANIFOLD ASSY W/ GAS VALVE ASSY,NAT | 220.1
319143-266 | PCB,910/910,ASME | 297.9
319143-267 | PCB,MC50 | 332.6
319143-268 | HEAT EXCHANGER ASSY | 508.8
319143-269 | OUTLET,WATER | 86.3
319143-270 | HEAT EXCHANGER ASSEMBLY,910,ASME | 848.8
319143-271 | PIPE,CONNECTION,910,ASME | 31.8
319143-273 | PIPE,HOT,LEFT | 54.7
319143-274 | COVER,PCB,MC50 | 2.1
319143-275 | PLATE,EXHAUST,AUXILIARY | 4.2
319143-276 | BOX,EXHAUST COMBINING | 61.5
319143-277 | BOX,JUNCTION,INNER PLATE ASSEMBLY | 19.1
319143-278 | PIPE,CONNECTING,910,ASME | 42.4
319143-279 | PCB,710/710,ASME | 402.8
319143-280 | PLATE,PCB FIXING | 12.7
319143-282 | DAMPER,FAN | 2.1
319143-283 | PANEL,GUARD,BACK | 6.4
319143-284 | BOX,SURGE | 27.6
319143-285 | INTAKE AIR PORT ASSY | 8.5
319143-286 | FUSE,OVERHEAT CUTOFF | 12.7
319143-288 | PIPE,COLD | 65.9
319143-289 | PIPE,HOT | 42.4
319143-290 | WIRE,GAS VALVE | 4.2
319143-291 | WIRE,AC 100V | 8.5
319143-292 | WIRE,FLAME ROD | 6.4
319143-293 | CONNECTOR,FLOW SENSOR,GAS VALVE | 4.2
319143-294 | TERMINAL,REMOTE CONTROLLER | 4.2
319143-295 | WIRE,TRANSFORMER,AC 120V | 14.8
319143-296 | POWER SUPPLY CODE ASSEMBLY | 12.7
319143-297 | WIRE,TRANSFORMER CONNECTING,AC 100V | 4.2
319143-298 | DAMPER | 8.5
319143-299 | BURNER ASSY | 173.8
319143-300 | GASKET,BURNER | 2.1
319143-301 | GASKET,BURNER HOLDER | 2.1
319143-302 | HEAT EXCHANGER ASSEMBLY | 652.5
319143-303 | COVER,FRONT | 130
319143-304 | GASKET,MANIFOLD,A | 2.1
319143-305 | MANIFOLD ASSY W/ GAS VALVE ASSY,LP | 320.1
319143-306 | MANIFOLD ASSY W/ GAS VALVE ASSY,NAT | 320.1
319143-307 | INLET,GAS | 25.4
319143-308 | BURNER ASSEMBLY | 146.5
319143-309 | TRANSFORMER | 82.5
319143-310 | PIPE,COLD,LEFT,910,ASME | 57.9
319143-311 | PIPE,COLD,RIGHT,910,ASME | 60.8
319143-312 | PIPE,HOT,RIGHT,910,ASME | 60.8
319143-313 | PIPE,HOT,LEFT,910,ASME | 60.2
319143-314 | HEAT EXCHANGER ASSEMBLY,710,ASME | 971.8
319143-315 | PIPE,COLD,710,ASME | 68.7
319143-316 | PIPE,HOT,710,ASME | 42.4
319143-317 | PIPE,CONNECTION,710,ASME | 51.3
319143-318 | JOINT,L | 19.1
319143-319 | COVER,FRONT,710,ASME | 130
319143-320 | WIRE,FREEZE PROTECTION,EH-IG | 14.8
319143-321 | PIPE,HEATER | 14.8
319143-322 | PLATE,INNER,JUNCTION BOX | 14.8
319143-323 | COVER,PCB | 6.4
319143-324 | CONNECTION,GAS VALVE,FLOW SENSOR CONN | 14.8
319143-327 | SCREW,M3 X 10 | 6.4
319143-328 | SCREW,M4 X 6 | 0.4
319143-329 | GASKET,FLANGE,FAN | 2.1
319143-333 | HEATER | 36
319143-334 | BUSHING,RUBBER | 2.1
319143-336 | GASKET,MANIFOLD,B | 2.1
319143-337 | PLATE,GAS CONNECTION | 2.1
319143-339 | ROD,FLAME | 8.5
319143-340 | ROD,HOLDER | 2.1
319143-341 | GASKET,BURNER HOLDER | 2.1
319143-342 | RING,GAS INLET | 2.1
319143-343 | SCREW,M4 X 12 | 0.4
319143-344 | TUBE,URETHANE | 6
319143-345 | CABLE,IGNITER,HIGH VOLTAGE | 2.1
319143-346 | TUBE,URETHANE | 4.2
319143-347 | MOTOR,FAN,66J-IN | 127.2
319143-349 | O-RING,P18,EPDM | 2.1
319143-350 | O-RING,P18,NBR | 0.8
319143-351 | O-RING,P26,NBR | 1.3
319143-352 | CONTROLLER,REMOTE | 130
319143-367 | DAMPER,FAN | 6.1
319143-368 | MANIFOLD ASSY W/ GAS VALVE ASSY | 216.2
319143-369 | HEAT EXCHANGER ASSEMBLY | 560.5
319143-370 | RING,SILICON | 6.4
319143-371 | COVER,FRONT | 72.1
319143-373 | ROD,IGNITOR | 6.4
319143-415 | WIRE,THERMISTOR,EXHAUST | 6.4
319143-427 | WIRE,AC 120V | 26
319143-434 | PLATE,AIR BLOCKAGE,INDOOR | 18
319143-437 | POWER SUPPLY CODE ASSY | 20
319143-441 | BURNER/MIXING CHAMBER ASSY | 496
319143-442 | MANIFOLD WITH GAS VALVE ASSEMBLY,NAT | 287
319143-443 | MOTOR,FAN,INDOOR | 306
319143-445 | BURNER/MIXING CHAMBER SUBASSY | 480
319143-446 | GASKET,ROD HOLDER | 8
319143-447 | ROD,FLAME,W/ AFR FUNCTION | 15
319143-448 | ROD,IGNITER | 15
319143-449 | HOLDER,ROD | 8
319143-450 | CAP,ROD | 8
319143-451 | DAMPER,BURNER | 20
319143-452 | GASKET,MANIFOLD,A | 8
319143-454 | TUBE,COMBUSTION CHAMBER | 11
319143-455 | INLET,GAS | 25
319143-456 | GASKET | 8
319143-457 | GASKET | 8
319143-458 | PLATE,RAIN PROTECTION,OUTDOOR | 15
319143-459 | HEAT EXCHANGER ASSY,110U & 310U,INDOOR | 521.5
319143-460 | HEAT EXCHANGER ASSY,110U & 310U,OUTDOOR | 491
319143-461 | HEAT EXCHANGER ASSY,510U,INDOOR | 747
319143-462 | HEAT EXCHANGER ASSY,510U,OUTDOOR | 717
319143-463 | VALVE,FLOW ADJUSTMENT/FLOW SENSOR | 103
319143-464 | VALVE,BYPASS,510U | 88
319143-465 | THERMISTOR,INLET,510U | 18
319143-468 | HEATER,INLET | 12
319143-469 | BOARD,COMPUTER,110U | 256
319143-470 | BOARD,COMPUTER,310U | 256
319143-471 | BOARD,COMPUTER,510U | 339
319143-473 | WIRE,REMOTE CONTROLLER,110U/310U | 12
319143-476 | WIRE,FLAME ROD,110U/310U | 12
319143-479 | IGNITOR | 27
319143-480 | CABLE,HIGH VOLTAGE IGNITOR | 7
319143-481 | WIRE,PROPORTIONAL,GAS VALVE | 12
319143-490 | WIRE,REMOTE CONTROLLER | 10.4
319143-491 | WIRE,REMOTE CONTROLLER | 12
319143-492 | WIRE,GAS VALVE | 24
319143-493 | WIRE,FLAME ROD | 13
319143-494 | WIRE,EH-IG | 41
319143-495 | CABLE,HIGH VOLTAGE IGNITOR | 8.2
319143-496 | WIRE,SWITCH W/THERM FOR INDOOR | 44
319143-498 | WIRE,PROPORTIONAL,GAS VALVE | 11
319143-499 | CABLE,24V FOR 540,T-H3 | 23
319143-501 | WIRE,EXHAUSE HIGH LIMIT | 13
319143-502 | CONTROLLER,TEMP,INDOOR | 144
319143-505 | COVER,FRONT,240/340,INDOOR | 154.8
319143-507 | COVER,FRONT,540,INDOOR | 155
319143-508 | COVER,FRONT,540,OUTDOOR | 139
319143-509 | INTAKE AIR PORT ASSY | 66
319143-510 | BOX,JUNCTION | 22
319143-511 | POWER SUPPLY CODE ASSY | 19
319143-514 | BURNER ASSY | 185
319143-515 | MANIFOLD/GAS VALVE ASSY,LP | 278
319143-516 | MANIFOLD WITH GAS VALVE ASSEMBLY,NAT | 278
319143-517 | ROD,FLAME | 15
319143-518 | DAMPER,BURNER,LP | 20
319143-519 | DAMPER,BURNER,NAT | 20
319143-521 | PLATE,IGNITER | 33
319143-522 | PLATE,SURGE BOX | 35
319143-523 | RING,SILICONE,OUTDOOR | 13
319143-524 | PORT,EXHAUST,OUTDOOR | 28
319143-529 | THERMISTER,OUTLET,240/340 | 15
319143-530 | OUTLET,WATER | 30
319143-531 | HEATER,PIPE | 22
319143-532 | HEATER,INLET,INDOOR | 22
319143-533 | HEATER,INLET,OUTDOOR | 17
319143-534 | TUBE,DRAIN | 30
319143-535 | HEATER,FLAT | 15
319143-536 | PIPE,DRAIN | 15
319143-537 | PIPE,COLD,240/340 | 35
319143-538 | PIPE,COLD,540 | 59
319143-539 | PIPE,HEAT EXCHANGER OUT,SS | 28
319143-540 | CONNECTION,HEADER | 10
319143-541 | PORT,DRAIN | 13
319143-542 | GASKET | 8
319143-543 | BOARD,COMPUTER,240 | 291
319143-544 | BOARD,COMPUTER,340 | 291
319143-545 | BOARD,COMPUTER,540 | 385
319143-546 | WIRE,120VAC,OUTDOOR | 12
319143-547 | HEAT EXCHANGER,240/340 | 543
319143-548 | HEAT EXCHANGER,540 | 625
319143-549 | HEAT EXCHANGER,SECONDARY,DIRECT VENT,IND | 708
319143-550 | HEAT EXCHANGER,SECONDARY,OUTDOOR | 676
319182-000 | EXHAUST ASSY XP3400 REPL W/324284-000 | 2600
319219-000 | EXHAUST ASSEMBLYXP1000 REPL W 324245-000 | 288
319224-002 | T FLANGE | 292
319428-000 | RING,HEAT DEFLECTOR | 17
319433-001 | K,BLOWER ASSEMBLY,PV 5065 ES | 554 | 770110051871
319575-000 | SCREW - HEX WASHER HEAD TEK | 12
319872-006 | SLEEVE - FIBERGLASS REPLD BY 327025-006 | 18.5
320040-033 | K,FINAL BURNER ASSY,NAT,18",#33 ORIFICE | 97 | 770110046150
320040-038 | K,FINAL BURNER ASSY,NAT,18",#38 ORIFICE | 109 | 770110046167
320066-000 | K,TRANSFORMER,24V/WIRE 18GA | 42 | 770110051703
320071-125 | K,FINAL BURNER ASSY,NAT,18",#.125 ORI | 190 | 770110046938
320072-022 | K,FINAL BURNER ASSY,NAT,20",#22 ORIFICE | 164 | 770110046211
320072-125 | K,FINAL BURNER ASSY,NAT,20",#.125 ORI | 190 | 770110046945
320142-000 | K,WIRE EXTENSTION,18GA,20FT | 32 | 770110046297
320175-001 | PIPE 7" - XP | 130
320195-000 | ASSEMBLY-FLUE COLLECTOR HW670 SERIES 300 | 94
320211-000 | GASKET-VENTURI FLANGE XP | 16
320273-006 | MOTOR,FAN | 273.5
320273-007 | UNIT,GAS VALVE | 159
320273-012 | MANIFOLD,LEFT | 69.3
320273-013 | MANIFOLD,RIGHT | 38.2
320273-015 | ELECTRODE,SPARK | 10.6
320273-016 | DETECTOR,FLAME | 10.6
320273-018 | WIRE,FLAME DETECTOR | 6.4
320273-021 | FILTER,GAS | 2.1
320273-023 | O-RING,SILICONE,M22 | 2.1
320273-024 | HEAT EXCHANGER ASSY | 466.4
320273-026 | FUSE,OVERHEAT CUTOFF | 65.7
320273-028 | HEATER,FREEZE PROTECTION | 33.9
320273-029 | SWITCH,HIGH LIMIT | 33.9
320273-030 | THERMISTOR,OUTLET | 42.4
320273-031 | SENSOR,FLOW | 103.7
320273-035 | O-RING,P21 | 1.3
320273-036 | O-RING,JASO 1026 | 1.3
320273-037 | O-RING,JASO 1017 | 1.3
320273-038 | O-RING,JASO 1025 | 1.3
320273-039 | PACKING,JOINT | 0.8
320273-040 | FILTER,INLET | 6.4
320273-042 | PLUG,DRAIN,OUTLET | 13
320273-044 | PLUG,INLET FILTER | 27.6
320273-045 | BOX,COMPUTER,BOTTOM | 12
320273-046 | COMPUTER | 400.7
320273-050 | BOX,FUSE | 6.4
320273-051 | FUSE | 4.2
320273-053 | INTERRUPTER,GROUND FAULT | 61.5
320273-054 | TRANSFORMER | 59.4
320273-056 | BOX,JUNCTION | 14
320273-058 | BUSHING,RUBBER,A | 6.4
320273-059 | BUSHING,RUBBER,B | 6.4
320273-060 | CABLE,IGNITER,HIGH VOLTAGE | 7.4
320273-062 | THERMOSTAT,FREEZE PROTECTION | 21.2
320273-063 | CAP,SILICONE | 6.4
320273-064 | PORT,PRESSURE SWITCH | 6.4
320273-065 | TUBE,SPIRAL | 6.4
320273-066 | SWITCH,PRESSURE | 93.3
320273-091 | COVER,FRONT | 110.2
320273-092 | TRANSFORMER | 72.9
320273-094 | HEAT EXCHANGER ASSY | 466.4
320273-097 | VALVE,FLOW ADJUSTMENT | 116
320273-098 | JOINT,WATER | 6.4
320273-101 | SENSOR,FLOW | 89
320273-102 | INLET,WATER | 36
320273-103 | HEATER,INLET | 8.6
320273-104 | FILTER | 6.4
320273-105 | PLUG,DRAIN,INLET | 14.8
320273-106 | OUTLET,WATER | 36
320273-107 | THERMISTOR,OUTLET | 29.7
320273-108 | COMBUSTION CHAMBER | 112.4
320273-109 | BURNER ASSY | 233.2
320273-110 | ROD ASSY | 29.7
320273-111 | ROD,HOLDER | 15
320273-112 | ROD,IGNITER | 8
320273-113 | ROD,FLAME | 10.6
320273-114 | MANIFOLD,LP | 125.7
320273-115 | MANIFOLD,NAT | 125.7
320273-117 | JOINT | 63.6
320273-118 | CABLE,IGNITER,HIGH VOLTAGE | 7.4
320273-119 | GAS VALVE ASSY | 144.2
320273-121 | INLET,GAS | 72
320273-122 | MOTOR,FAN | 294.7
320273-123 | THERMOSTAT,FREEZE PROTECTION | 12.7
320273-124 | TUBE,SILICONE | 5
320273-127 | INTERRUPTER,GROUND FAULT CIRCUIT | 54
320273-128 | BOX,SURGE | 21.2
320273-131 | BOARD,COMPUTER,T-K2 | 335
320273-132 | TERMINAL,REMOTE CONTROLLER | 6.4
320273-133 | TRANSFORMER,COMPUTER | 40.3
320273-134 | FUSE,OVERHEAT CUTOFF | 23.3
320273-142 | PIPE,CONNECTION | 32
320273-159 | CABLE,THERMOSTAT,EXTENSION | 10.6
320273-169 | COVER,FRONT | 87.6
320273-171 | BOARD,COMPUTER | 343.4
320273-178 | COMBUSTION CHAMBER | 100
320273-181 | BOARD,COMPUTER | 373.1
320273-182 | FUSE,OVERHEAT CUTOFF | 25.4
320273-184 | COVER,NEUTRALIZER | 4.2
320273-185 | HOSE,DRAIN,INCOMING | 12.7
320273-186 | HOSE,DRAIN,NEUTRALIZER | 10.6
320273-187 | INLET,WATER | 24
320273-188 | MANIFOLD,LP | 148.8
320273-189 | MANIFOLD,NAT | 148.8
320273-190 | CASE ASSY | 354.3
320273-192 | COVER,FRONT | 146.1
320273-193 | HEAT EXCHANGER ASSEMBLY,PRIMARY | 784.4
320273-194 | COMBUSTION CHAMBER | 131.4
320273-199 | NEUTRALIZER ASSY | 150.5
320273-204 | HEAT EXCHANGER,SECONDARY | 604.2
320273-213 | CODE,FLAME ROD | 6.4
320273-218 | WIRE,TRANSFORMER CONNECTING | 4.2
320273-219 | HEATER,SURFACE | 17
320273-226 | THERMISTOR,NEUTRALIZER | 23.3
320273-228 | NUT,CAP | 10.6
320273-230 | NEUTRALIZER | 29.7
320273-231 | THERMOCOUPLE | 14.8
320273-232 | PLATE,FIXING,ROD | 2.1
320273-233 | WIRE,PROPORTIONAL VALVE | 7.4
320273-235 | OUTPUT,THERMISTOR | 12.7
320273-236 | CASE,NEUTRALIZER | 17
320273-237 | BURNER ASSY | 215.4
320273-238 | GASKET,ROD | 2.1
320273-239 | ROD,IGNITER | 6.4
320273-240 | WIRE,GAS VALVE | 12.7
320273-242 | HEADER | 31.8
320273-243 | GASKET,NEUTRALIZER | 4.2
320273-244 | THERMISTOR,INLET | 10.6
320273-247 | PIPE,DRAIN PLUG | 6.4
320273-248 | THERMISTOR,MIXING | 12.7
320273-253 | INLET,GAS | 19.1
320273-254 | INLET,WATER | 25.4
320273-255 | MANIFOLD WITH GAS VALVE ASSEMBLY | 188.5
320273-256 | MANIFOLD ASSEMBLY WITH GAS VALVE,NAT | 188.5
320273-257 | TRANSFORMER | 58.5
320273-258 | BOARD,COMPUTER | 286.2
320273-261 | COVER,FRONT | 36
320273-262 | PIPE,INLET,CONNECTING | 12.7
320273-268 | COVER,JUNCTION BOX | 17
320273-270 | WIRE,IG-EH | 38.2
320273-271 | HEAT EXCHANGER ASSY | 387.7
320273-272 | BURNER ASSY | 139.1
320273-273 | PLATE,FIXING | 18
320273-274 | PLATE,FIXING | 2.1
320273-275 | MOTOR,FAN | 188.7
320273-276 | THERMISTOR,OUTLET | 12.7
320273-278 | CABLE,IGNITER,HIGH VOLTAGE | 6.4
320273-279 | ROD,FLAME | 8.5
320273-280 | HEATER,FREEZE PROTECTION | 8.5
320273-281 | ROD,IGNITER | 8.5
320273-282 | PLATE,SENSING,PRESSURE SWITCH | 12.7
320273-283 | GASKET,MANIFOLD | 2.1
320273-284 | HEATER,100 | 8.5
320273-286 | FUSE ASSY | 10.6
320273-287 | GASKET,BURNER | 2.1
320273-288 | GASKET,BURNER FRAME | 2.1
320273-289 | WIRE,TRANSFORMER | 6
320273-292 | FLOW ADJUSTMENT VALVE W/ FLOW SENSOR | 89
320273-295 | COVER,FRONT,T-K3 | 74.8
320273-296 | BOARD,COMPUTER | 309.1
320273-297 | BURNER ASSY | 144.2
320273-298 | MANIFOLD ASSEMBLY WITH GAS VALVE,LP | 216.2
320273-299 | MANIFOLD ASSEMBLY WITH GAS VALVE,NAT | 216.2
320273-300 | GAS VALVE ASSY | 154.8
320273-301 | HEAT EXCHANGER ASSEMBLY,T-K3 | 481.2
320273-305 | PLATE,BURNER | 4.2
320273-308 | FLOW ADJUSTMENT VALVE W/ FLOW SENSOR | 89
320273-309 | CASE ASSY | 128.7
320273-310 | COVER,FRONT | 75.5
320273-311 | HEAT EXCHANGER ASSY | 400.7
320273-312 | BURNER ASSY | 143.7
320273-313 | DAMPER | 6.4
320273-315 | HEAT EXCHANGER ASSY | 424
320273-316 | BOARD,COMPUTER | 198.4
320273-317 | MANIFOLD ASSEMBLY WITH GAS VALVE,LP | 216.2
320273-318 | COMBUSTION CHAMBER | 25.4
320273-319 | FILTER,LINE | 17
320273-322 | COVER,FRONT | 84
320273-323 | PIPE,INLET CONNECTION | 12.7
320273-324 | HEAT EXCHANGER ASSY | 441
320273-325 | BURNER ASSY | 169.2
320273-328 | BOARD,COMPUTER | 254.4
320273-329 | PLATE,FIXING,COMPUTER BOARD | 1.7
320273-331 | BOARD,COMPUTER,HIGH ALTITUDE | 558
320273-332 | BOARD,COMPUTER,HIGH ALTITUDE | 450
320273-333 | CORD,PRESSURE SWITCH | 1.9
320273-334 | BOARD,COMPUTER,HIGH ALTITUDE | 254.4
320273-342 | O-RING,P4,FKM | 5
320273-343 | OUTLET,WATER | 19.1
320273-344 | O-RING,P6,FKM | 5
320273-345 | O-RING,P14,FKM | 12
320273-346 | O-RING,P15,FKM | 1.9
320273-347 | O-RIMG,P16,FKM | 6
320273-348 | O-RING,JASO 1021,FKM | 57
320273-350 | INTAKE AIR PORT ASSY | 72
320273-351 | WIRE,IGNITER RELAY | 13
320273-352 | POWER SUPPLY CORD ASSY | 19
320273-353 | BURNER ASSY | 142
320273-354 | MANIFOLD/GAS VALVE ASSY,LP | 258
320273-356 | MANIFOLD/GAS VALVE ASSY,NAT | 258
320273-357 | ROD,IGNITOR | 15
320273-359 | DAMPER,BURNER,INDOOR | 16
320273-360 | DAMPER,BURNER,OUTDOOR | 16
320273-362 | INLET,GAS | 21
320273-364 | HEATER,PIPE | 21
320273-365 | HEATER,INLET | 17
320273-366 | TUBE,DRAIN | 30
320273-367 | HEATER,SECONDARY HEAT EXCHANGER | 16
320273-368 | CONNECTION,HEATER | 12
320273-369 | BOARD,COMPUTER | 248
320273-374 | PLATE,PRESSURE SWITCH | 8.5
320273-376 | WIRE,REMOTE CONTROL, INDOOR | 12
320273-379 | WIRE,GAS VALVE | 21
320273-380 | WIRE,FLAME ROD | 14
320273-381 | IGNITOR ASSY | 38
320273-382 | OUTLET,WATER | 21
320273-383 | INLET,WATER | 81
320273-388 | CONNECTION,BYPASS | 62.1
320273-389 | JUNCTION,BYPASS | 77.8
320273-390 | VALVE,BYPASS | 216.2
320273-391 | TWO WAY VALVE ASSY | 186.1
320273-392 | CONNECTION,WATER OUTLET | 177.7
320273-393 | VALVE,FLOW ADJUSTMENT | 309.5
320273-394 | COMBUSTION CHAMBER | 146.5
320273-395 | UNIT,GAS VALVE | 362.5
320273-399 | MOTOR,FAN | 286.2
320273-402 | BOARD,COMPUTER | 591.5
320273-405 | FUSE,OVERHEAT CUTOFF | 31.8
320273-407 | THERMOSTAT,FREEZE PROTECTION | 14.8
320273-408 | SENSOR,FLOW | 108.1
320273-409 | SWITCH,HIGH LIMIT | 10.6
320273-411 | SWITCH,PRESSURE | 40.3
320273-412 | MANIFOLD,NAT | 148.4
320273-416 | MANIFOLD,LP | 134.2
320273-417 | TRANSFORMER,TD1-203 | 74.4
320273-418 | TRANSFORMER,TD1-205 | 76.7
320273-419 | HEATER,102 | 14
320273-420 | BLOCK,HEATER,604 | 84
320273-421 | FUSE | 2.1
320273-422 | FLANGE | 21.2
320273-423 | CONNECTION,MIXING | 25.4
320273-426 | GASKET,MANIFOLD,A | 19.1
320273-427 | GASKET,MANIFOLD,B | 19.1
320273-430 | FUSE,OVERHEAT CUTOFF | 21.2
320273-431 | THERMISTOR,MIXING | 29.7
320273-433 | TERMINAL | 17
320273-434 | ABSORBER,SURGE,A | 6.4
320273-435 | ABSORBER,SURGE,B | 6.4
320273-437 | OUTPUT,THERMISTOR | 29.7
320273-438 | THERMISTOR,INLET | 29.7
320273-439 | COVER,TWO WAY VALVE | 6.4
320273-440 | O-RING,M26,SILICONE | 6.4
320273-441 | PLATE,QUICK RELEASE | 6.4
320273-444 | FILTER | 25.4
320273-445 | PACKING | 6.4
320273-446 | BURNER ASSY | 178.1
320273-447 | PACKING,HOLDER,SPARK ELECTRODE | 2.1
320273-448 | ROD ASSY | 25.4
320273-449 | PLATE,FIXING,SPARK ELECTRODE | 1.7
320273-450 | PACKING,SEAL | 2.1
320273-451 | THERMOCOUPLE | 31.8
320273-452 | PLATE,FIXING,THERMOCOUPLE | 5
320273-456 | IGNITOR | 40.3
320273-457 | PLATE,FIXING,GAS INLET | 12
320273-458 | CABLE,COMMUNICATION | 6.4
320273-464 | BOARD,COMPUTER | 644.5
320273-465 | HEAT EXCHANGER ASSY | 644.5
320273-466 | WIRE,HIGH LIMIT SWITCH | 29
320273-468 | GASKET,MANIFOLD | 6.4
320273-469 | GASKET,MANIFOLD | 2.1
320273-470 | GASKET,BURNER | 3.2
320273-477 | WIRE,GAS VALVE | 22
320273-480 | BOARD,COMPUTER,TM-RE20 | 631.8
320273-485 | SCREW,M4 X 8,COATED | 6.4
320273-491 | SCREW,M4 X 14 | 0.4
320273-493 | SCREW,M4 X 12 | 0.4
320273-494 | SCREW,M4 X 12 | 0.4
320273-505 | SCREW,TRUSS,M4 X 14,COATED | 0.4
320273-512 | WIRE,REMOTE CONTROL | 6
320273-519 | O-RING,P3,FKM | 3.2
320273-521 | O-RING,P11,EPDM | 1.9
320273-522 | O-RING,P20,EPDM | 2.1
320273-523 | O-RING,JASO 1019,EPDM | 2.1
320273-525 | O-RING,P22,NBR,BLACK | 1.3
320273-527 | O-RING,P28 | 2.1
320273-528 | O-RING,P4,VITON | 2.8
320273-529 | O-RING,P6,VITON | 4.2
320273-530 | O-RING,P16,VITON | 6.4
320273-531 | O-RING,JASO 1017,FKM | 4.2
320273-534 | O-RING,P20,VITON | 11
320273-552 | PLATE,FIXING,PCB | 63
320273-553 | HEAT EXCHANGER,SECONDARY,INDOOR | 544
320273-554 | HEAT EXCHANGER,SECONDARY,OUTDOOR | 510
320273-555 | PIPE,COLD | 23
320273-556 | HEAT EXCHANGER | 582.2
320273-557 | DAMPER,FAN,INDOOR | 18
320273-558 | PACKING,INLET PIPE | 18
320273-581 | C-BOARD,TKJR | 403.2
320273-585 | CABLE,COMMUNICATION | 5.9
320273-605 | WIRE,IGNITION | 1.5
320273-606 | CORD,THERMISTOR | 4.2
320273-607 | CODE,IGNITER | 19.3
320273-608 | MOTOR,FAN | 217.1
320273-609 | MOTOR,FAN,W/ PRESSURE SWITCH | 208.6
320273-610 | VALVE,WATER | 72.3
320273-611 | INLET,WATER | 18.2
320273-612 | MANIFOLD,LP | 140.8
320273-613 | MANIFOLD,NAT | 140.8
320273-614 | TRANSFORMER,COMPUTER | 33.7
320273-616 | SWITCH,PRESSURE | 31.8
320273-617 | FUSE ASSY | 8.1
320273-618 | CORD,IGNITER | 4.7
320273-620 | ROD,FLAME | 8.3
320273-621 | WIRE,FLAME SENSOR | 4.7
320273-622 | ROD,IGNITER | 4.7
320273-623 | PACKING,ROD,T-K1S/T-KJR | 2.1
320273-624 | GASKET,MANIFOLD,TK1S | 6.4
320273-625 | WINDOW,ROD | 2.1
320273-626 | THERMOSTAT,FREEZE PROTECTION | 11.2
320273-628 | FUSE,T-KJR | 12.5
320273-629 | FILTER,T-KJR | 6.4
320273-631 | PLUG,DRAIN,INLET | 6.1
320273-632 | THERMISTOR,INLET | 9.5
320273-633 | SENSOR,FLOW | 35.4
320273-634 | THERMISTOR,OUTLET | 9.5
320273-635 | COVER,COMPUTER BOARD | 4.9
320273-636 | GFI | 49.6
320273-638 | GASKET,BURNER ASSEMBLY,TK1S | 2.1
320273-639 | GASKET,BURNER,TK1S | 2.1
320273-640 | GASKET,ASSEMBLY | 2.1
320273-641 | GASKET,BURNER ASSEMBLY,TM199,TK2 | 2.1
320273-644 | O-RING,P12,FKM | 2.3
320273-645 | O-RING,P25,FKM | 4.7
320273-646 | O-RING,JASO 1016,FKM | 2.3
320273-647 | O-RING,JASO 1021,FKM | 2.5
320273-653 | BOX,RECESS,VENT HOOD & ELBOW | 420
320273-657 | KIT,OUTSIDE VENT | 57.2
320273-658 | KIT,DIRECT VENT CONVERSION,T-KJR | 74.2
320273-661 | VALVE,BYPASS,T-M1 | 104.5
320273-664 | BOARD,COMPUTER,MC01 | 588
320273-671 | CONNECTOR,MAX/MIN,A | 6.4
320273-672 | CONNECTOR,MAX/MIN,B | 5.3
320273-683 | THIMBLE,WALL,W/ LOUVER-3 | 196
320273-684 | CONTROLLER,REMOTE,TEMP,INDOOR | 191
320337-000/IPO | COMB CHAMBER ASSY, SERVICE PART ORDER | 5401
320350-000 | FILTER-XP 1000/1300 | 90
320359-000 | TERMINAL STRIP MCM# 7618K635 | 30
320432-000 | ADAPTER INLET 8" | 378
320448-000 | ADAPTER VENT 6" | 279
320626-000 | BAFFLE ASSY,FVIR,PV,4" FLUE | 39
320633-000 | BAFFLE ASSY,50GAL,5" FLUE | 74
320688-000 | K,BLOWER ASSEMBLY,PV 40/50,SERVICE | 565 | 770110047157
320713-000 | BURNER PLATE,12"DIA,PLAIN,.25THK,HRS | 91
320718-000 | ADAPTOR - BLOWER | 29
320733-000 | BLOCK-TERMINAL XP MCAR# 7527K23 | 62
320737-000 | BAFFLE ASSY 40G PDV FV | 26
320767-000 | TSTAT,FULL GAUGE,MT-511RIL,SQ,12/24V | 160
320768-000 | ENCLOSURE,MT-511RIL,SQUARE | 21.2
320784-033 | COIL,SW6-24,2P,TACO,R06204-D4A5AU00 | 1670
320784-065 | COIL,SW8-30,2P,TACO,R08205-D4A5AU00 | 2616
320784-067 | COIL,SW8-36,2P,TACO,R08206-D4A5AU00 | 6240
320784-069 | COIL,SW8-42,2P,TACO,R08207-D4A5AU00 | 7806
320784-236 | EXCHANGER,S2 12-66 | 22956
320785-007 | COIL,DW4-36,2P,TACO,R04206-D4ADRU00 | 3730
320785-043 | COIL,DW6-54,2P,TACO,R06209-D4ADRU00 | 11500
320786-000 | TOP - PLASTIC | 69
320852-000 | GLASS - SIGHT MCM# 1079K12 VF | 70
320884-000 | CAP - RAIN, PVC, DUCT | 620
320884-001 | CAP - RAIN, PVC, DUCT | 682
320884-002 | CAP - RAIN, PVC, DUCT | 850
320890-002 | LWCO SSAC SYMCOM PROBE PHST-38QTN ABB + | 133
320939-000 | BRACKET - CSD-1 CONTROL MOUNTING | 48
320956-000 | WIRE,VALVE/DOOR SWITCH,RED,18AWG | 12
321076-000 | LABEL - MANUAL SHEET | 12
321083-000 | WIRING HARNESS KIT- HW CSD-1 | 48
321256-073 | ADAPTOR,4ZV TO 4.5 | 68
321345-000 | DOOR,OUTER,GAS | 14
321397-000 | KIT - TRAP | 79
321412-000 | ADAPTER - STAINLESS TO PVC, 6" | 249
321488-000 | MANUAL- CSD-1 SUPPLEMENTAL | 12
321750-000 | SCREEN - AIR INLET | 51
321750-001 | SCREEN - AIR INLET | 51
321751-000 | GASKET - SPARK IGNITOR | 16
321752-000 | GASKET - FLAME ROD | 15
321756-000 | BURNER GASKET | 20
321758-000 | ASSEMBLY - FLAPPER - XP 1000/2000 | 1166
321762-000 | GASKET-FLAPPER-BLOWER XP 1000/2000 | 81
321764-000 | TERMINAL - AIR INTAKE | 134
321764-001 | TERMINAL - AIR INTAKE | 242
321764-002 | TERMINAL - AIR INTAKE | 1070
321765-000 | TERMINAL - HORIZONTAL VENT | 178
321765-001 | TERMINAL - HORIZONTAL VENT | 366
321765-002 | TERMINAL - HORIZONTAL VENT | 1016
321780-000 | FLANGE - BURNER LOW NOX BTL | 109
321781-000 | GASKET - SPARK ROD LOW NOX BTL | 15
322099-000 | FITTING - BARB | 13
322145-000 | KIT,VENT TERMINATION,PDV,2" | 106 | 770110050416
322146-000 | K,VENT TERMINATION,PDV,3" | 191 | 770110051048
322522-000 | SCREEN,W/RESTRICTOR DEBRIS,3" | 34
322557-000 | GASKET,ELEMENT,PACKAGE OF 2 | 16 | 770110048918
322766-000 | COVER,FVIR SENSOR MOUNT,BLACK | 14
323083-000 | HARNESS - WIRING, BTL | 85
323116-000 | SCREEN,W/RESTRICTOR DEBRIS,2" | 6
323125-000 | INSULATION BLANKET ASSY,ELB-38 | 108
323531-053 | ORIFICE,LP,1/2" HEX,4 HOLE,#53,RED,BRASS | 26
323534-000 | OUTLET,COUPLING BLOWER,3X2 | 30
323849-000 | ADAPTOR - BLOWER | 26
323866-000 | HARNESS - WIRING, BTL | 119.5
323955-000 | STATION,SOLAR PUMP,DWHX MAX 6094604 | 4150
324022-000/25IPO | OUTER DOOR ULN 75 PAINTED WINDOW GREY | 62
324064-000 | KIT CONVERSION NGUM 40 HW LP GREEN SQ | 124
324204-000 | K,BURNER/DOOR,18/CONHW,NATURAL,#36 | 288 | 770110050355
324204-001 | K,BURNER/DOOR,18/CONHW,NATURAL,#35 | 287 | 770110051222
324204-002 | K,BURNER/DOOR,18/CONHW,NATURAL,#38 | 263 | 770110051239
324205-000 | K,BURNER/DOOR,20/CONHW,NATURAL,#35 | 265 | 770110050362
324205-001 | K,BURNER/DOOR,20/CONHW,NATURAL,#31 | 265 | 770110051215
324245-000 | KIT- VENTING - XP 1000 (CENTHROTHERM) | 1680
324248-000 | VENT CONDENSATE TRAP (CENTROTHERM) | 125
324259-000 | KIT-VENTING XP 1300-1700 (CENTROTHERM) | 3115.5
324278-000 | XFRMR,MICRN,B075-3674-3F 208/240/277-120 | 84
324278-001 | XFRMR,MICRN,B075-3675-3F 380/480 | 117
324284-000 | KIT - VENTING - XP 3400 (CENTROTHERM) | 3707
324287-000 | KIT - VENTING - XP 2000 (CENTROTHERM) | 3216
324292-000 | KIT - VENTING - XP 2600 (CENTROTHERM) | 3442
324306-000 | BURNER PLATE | 52
324485-000 | VENT,POWER,193933-000 MOTOR | 408
324507-000 | SNORKEL ASSY | 74
324582-000 | KIT,VENT, PV,LOW INPUT | 85
324583-000 | KIT,VENT,PV,HI INPUT | 70
324784-000 | K,BURNER/DOOR,16/CONHW,NATURAL,#35 | 256 | 770110051185
324784-001 | K,BURNER/DOOR,16/CONHW,NATURAL,#42 | 283 | 770110051192
324784-002 | K,BURNER/DOOR,16/CONHW,NATURAL,#45 | 256 | 770110051208
324845-000 | VALVE - SHUT-OFF CALEFFI NA29284 | 26
325108-000 | SCREEN,DEBRIS,W/RESTRICTOR 3" | 30
325290-000 | LABEL,CONVERSION CK TO ID GAS TYPE | 12
325300-000 | K,BURNER/DOOR,16/CONHW,PROPANE(LP),#53 | 277 | 770110051734
325300-001 | K,BURNER/DOOR,16/CONHW,PROPANE(LP),#36 | 285 | 770110051741
325301-000 | K,BURNER/DOOR,18/CONHW,PROPANE(LP),#51 | 286 | 770110051758
325301-001 | K,BURNER/DOOR,18/CONHW,PROPANE(LP),#49 | 286 | 770110051765
325302-000 | K,BURNER/DOOR,20/CONHW,PROPANE(LP),#49 | 288 | 770110051772
325349-000 | ADAPTER - BURNER REPLACES 316100-000 | 59
325376-000 | BLOCK - BURNER MOUNTING | 36
325431-000 | BAFFLE ASSY 307 1993 | 122
325546-000 | RELAY KIT | 64
325562-000 | COVER DRAIN PAN | 156
325614-003 | KIT - POWER VENT, HW 300-670 300 SERIES | 4950
325638-001 | CARD SERVICE/LIGHTING INST F/E | 12
325710-000 | K,VENT,POWER VENT,LOW INPUT,CANADIAN | 33
325719-000 | KIT,PV VENT,MIN 3",HI-INPUT,CANADIAN | 63
325892-000 | PAN DRAIN - HV50 | 34
325938-000 | UIM ASSY,HV | 180
325947-000 | PLATE,DRAIN PAN | 12
325962-000 | FAN SHROUD ASSY | 68
326062-000 | SCREENS,BIRD,PACKAGED | 18
326234-002 | KIT,BAG COMMON,WR/RS,140F,LP | 355
326234-003 | KIT,BAG COMMON,WR/RS,160F,LP | 346
326237-000 | KIT,BAG CONTR HW/RS | 41
326548-000 | GASKET - TACO PUMP | 25
326559-001 | BAFFLE ASSY,DVS 40 | 26
326561-001 | STATION,SOLAR PUMP,DWHX,6094866WHUS | 23640
326580-000 | KIT,CONVERSION,LP,HWL,DVS-30-30 | 118
326581-000 | KIT,CONVERSION,LP,HWL,DVS-40-32 | 108
326584-000 | KIT,CONVERSION,LP,HWL,DVS-50-40 | 108
326772-000 | PLATE,DRAIN PAN,ASSY | 18
326844-000 | ASSEMBLY-CONFIGURATION KEY | 17
327089-000 | ASSEMBLY - 2" CONDENSATION TRAP | 72
327623-000 | ADAPTOR,BLOWER,AIR,DUCT,T/JOINT,75,PDV | 59
328246-000 | JUMPER - BTH SPARK GROUND | 14
328331-000 | BURNER PLATE | 54
328616-000 | COVER,JUNCTION BOX,PLATE,W/KNOCKOUT | 13.5
329200-000 | INSULATION BLANKET KIT,GAS,30T | 138
329200-001 | INSULATION BLANKET KIT,GAS,40T | 138
329359-000 | COVER,JUNCTION BOX,LEFT | 13
329809-053/IPO | TUBE,75IDX1.10OD,REINFORCED SILICONE | 314
330020-000 | VALVE,T&P,1" NPT,125 PSI,LEAD FREE | 179
330314-000 | AIR INTAKE ASSY,BTH 300 - 500 | 138
330843-000 | VENT KIT,HIGH INPUT,PDV,US | 159
331608-000 | BAFFLE ASSEMBLY,G75-76K,5"FLUE | 75
400543-000 | HEAT PUMP ASSEMBLY | 2728
406241-000 | COMBO,FILTER WATER,MESH | 12
409132-000 | DISPLAY BOARD ASSY | 194
409179-000 | WIRE,CONNECTING | 13
409180-000 | SCREEN,TOUCH | 26
409183-000 | SHROUD,TOP | 140.5
409184-000 | PANEL,AIR INLET SIDE,LOUVERED | 43
409185-000 | PANEL,AIR OUTLET SIDE, LOUVERED | 45.6
409195-000 | PERSONNEL PROTECTOR,ELEMENT TERMINALS | 13.6
409196-000 | DOOR,ELEMENT,EPS | 19.7
409230-000 | COVER,ELEMENT ACCESS,LOWER | 29
409231-000 | COVER,ELEMENT ACCESS,UPPER | 24.2
500074-000 | ORIFICE,NATURAL | 12
500103-000 | ORIFICE,OLD SERVICE PART FROM ALSIP | 12
500133-000 | ORIFICE .014 LP | 12
500290-000 | CLAMP,HOSE | 12
500317-000 | FUSE,BUSS | 82.7
500360-000 | PILOT ASSY | 910.6
500369-000 | ADAPTER,AIR INTAKE | 502.8
500418-000 | WHEEL,BLOWER | 72.1
500498-000 | SENSOR PROBE ASS'Y | 54
500503-000 | TRANSFORMER,24V | 43.5
500504-000 | MOTOR,RELAY | 78.7
500509-000 | TRANSFORMER,IGNITION | 462.6
500513-000 | WIRE,SENSOR | 36.9
500523-000 | LINK,FUSIBLE | 96.6
500529-000 | WHEEL ASSY | 306.2
500534-000 | SWITCH,AIR | 225.2
500560-000 | PLUG,HEX HD | 12
500584-000 | SHELF ASSY | 1573
500617-000 | FLANGE 1" BR 110-252 FOR 007-BF5 | 51.7
500617-000 | FLANGE,1" BR | 51.7
500619-000 | FLANGE,3/4 BR | 51.7
500619-000 | FLANGE 3/4" BR | 51.7
500622-000 | TEE | 36.5
500657-000 | ORIFICE,1-1/4",OLD SERVICE | 15.6
500674-000 | BUSH-REDUCER 2-1/2"X1-1/2" 039923321169 | 90.5
500767-000 | CAP,RUBBER | 12
500836-000 | BAND,AIR STAGING | 46.4
500856-009 | BOARD,CIRCUIT | 1091
500856-023 | BOARD,POWERFLAME CIRCUIT | 1105.6
500856-024 | PILOT ASSEMBLY | 3584
500856-025 | PILOT,POWERFLAME,NPM | 2293.4
500856-028 | FLAME DETECTOR,POWERFLAME | 592
500856-032 | WIRE,IGNITION,8" | 35.5
500856-034 | CONTROLLER,FLASH BACK LIMIT | 615
500856-041 | CYLINDER,OIL PRESSURE | 595
500856-045 | KIT,ORIFICE,POWERFLAME,PN K11005 | 190
500856-052 | CENTRAL CONTROL BOARD POWERFLAME | 650
500857-005 | WIRE,IGNITION | 30
500859-001 | CONTROLLER | 883
55005SP | K,GAS CONTROL VALVE,NATURAL | 208 | 770110031644
55009SP | K,GAS CONTROL VALVE,NATURAL | 208 | 770110031682
55021SP | K,GAS CONTROL VALVE,NATURAL | 180 | 770110031781
55028SP | K,GAS CONTROL VALVE,NATURAL | 208 | 770110033013
61014-125SP | K,MANIFOLD DOOR ASSY,NAT,18",#.125 ORI | 105 | 770110044019
61025-03 | HEATER,AIR INTAKE,DV | 86
61025-XXX | UPPER AIR BOX ASSY,DV | 86
63000-10 | SWITCH,AIR,-.10 WC,YELLOW | 30
63916-23 | K,FINAL BURNER ASSY,NAT,20",#23 ORIFICE | 145 | 770110036205
63916-25 | K,FINAL BURNER ASSY,NAT,20",#25 ORIFICE | 145 | 770110048680
63916-30 | K,FINAL BURNER ASSY,NAT,20",#30 ORIFICE | 144 | 770110048734
63916-31 | K,FINAL BURNER ASSY,NAT,20",#31 ORIFICE | 141 | 770110048741
63994SP | IGNITOR,NORTON | 73
64038SP | K,BLOWER ASSEMBLY,WR,FVIR,PV,FASCO | 481 | 770110044491
64040SP | K,BLOWER ASSEMBLY,WR,FVIR,PV,EBM | 304 | 770110044507
70072SP | K,GAS CONTROL VALVE,NATURAL | 204 | 770110039565
700795-000 | DRAFTHOOD | 13.6
700795-021 | RING,REDUCER | 12
700795-038 | DRAFTHOOD | 15.7
701022-027 | CONNECTION,GAS,3/4" NPT | 12
701022-028 | BURNER UNIT ASSY,LP | 24.9
701022-031 | MANIFOLD ASSY,LP | 50.4
701022-032 | MANIFOLD ASSY,FF,NG | 53.4
701022-036 | ELECTRODE,INST | 12
701022-039 | HOLDER,ELECTRODE | 12
701022-044 | FAN ASSY | 127
701022-063 | FLUE CONNECTION ASSY | 224.9
701022-073 | RECTIFIER | 12
701022-084 | PCB,INST | 305.9
701022-086 | PROTECTOR,SURGE | 20.8
701022-093 | SLEEVE,ELECTRODE | 12
701022-117 | HARNESS,IGNITOR | 12
701022-123 | WASHER,RESIN | 12
701022-194 | MOTOR,BLOWER | 66
701022-209 | PCB,INST | 326.3
701022-286 | THIMBLE | 97.1
701022-287 | TRAP,CONDENSATE | 70.5
70516SP | K,GAS CONTROL VALVE,NATURAL | 204 | 770110025926
72530-31 | FBA,NAT,ALUM BECKETT,#32 ORIFICE | 72
80028SP | K,GAS CONTROL VALVE,PROPANE(LP) | 206 | 770110025834
80037SP | K,GAS CONTROL VALVE,PROPANE(LP) | 206 | 770110025841